## Pakiet 1
Załącznik Nr 4.1 do SIWZ
Pakiet nr 1
Aparat do przygotowywania i pobierania leków z butelek z filtrem
Jednorazowy, sterylny zestaw do przezskórnej biopsji wątroby.
Jednorazowy, sterylny zestaw do diagnostycznego płukania otrzewnej
L. p. | Przedmiot zamówienia | j. m. | Wymagana ilość | Cena jednostkowa netto | Wartość netto | Stawka VAT % | Podatek VAT kwota | Wartość brutto | Nazwa handlowa, nr katalogowy, kod, Producent itp.
1 | Aparat do przygotowywania i pobierania leków z butelek z filtrem z zastawką zabezpieczającą lek przed wyciekaniem | szt. | 12000
2 | Jednorazowy, sterylny zestaw do przezskórnej biopsji wątroby. Rozmiary: 15G, 16G, 17G,18G. Skład zestawu wchodzi: igła biopsyjna, długość 88-90mm, igła iniekcyjna 0,8x40mm, 0,9x40mm, strzykawka aspiracyjna 10ml, samoczynna blokada tłoka po uzyskaniu próbki, podwójne uszczelnienie tłoka dla uzyskania wysokiego podciśnienia, końcówka lock, skalpel nr 11 Rozmiary będą każdorazowo wskazywane w zamówieniu | szt. | 600
3 | Jednorazowy, sterylny zestaw do diagnostycznego płukania otrzewnej Skład zestawu: tokar punkcyjny Ch10 z regulowaną głębokością wkucia, cewnik Ch9, wykonany z poliuretanu, długość 50cm, otwory boczne, długość oznakowana kolorami, zamknięty koniec, skalpel do nacięcia skóry. | szt. | 360
Razem netto:
Razem brutto:
…………………………………………………..…….
Podpis i pieczęć osoby/osób
uprawnionej/uprawnionych do, reprezentowania wykonawcy

## Pakiet 2
Załącznik Nr 4.2 do SIWZ
Pakiet nr 2
Zestaw do nebulizacji składający się z drenu, pojemnika na lek, ustnika dla dorosłych
L.P | Przedmiot zamówienia | j. m. | Wymagana ilość | Ilość sztuk w opakowaniu | Ilość opakowań | Cena j. m. netto | Cena netto za opakowanie | Wartość netto | Stawka VAT % | Podatek kwota | Wartość brutto | Nazwa handlowa, nr katalogowy, kod, Producent itp.
1 | 2 | 3 | 4 | 5 | 6 | 7 | 8 | 9 | 10 | 11 | 12 | 13
1. | Zestaw do nebulizacji składający się z drenu, pojemnika na lek, ustnika dla dorosłych/dzieci | szt. | 3000
2. | Zestaw do nebulizacji składający się z drenu, pojemnika na lek, maski dla dorosłych / dzieci | szt. | 3500
Razem nett
Podatek VAT
Razem brutto
Ilość opakowań (kol. 6) należy obliczyć w następujący sposób: wymaganą ilość (kol.4) podzielić przez ilość w opakowaniu (kol.5) ilość opakowań (kol.6) należy zaokrąglić do pełnych opakowań tak jak będą Zamawiającemu dostarczane w opakowaniu handlowym
…………………………………………………..…….
Podpis i pieczęć osoby/osób
uprawnionej/uprawnionych do, reprezentowania wykonawcy

## Pakiet 3
Załącznik Nr 4.3 do SIWZ
Pakiet nr 3
Jednorazowy, sterylny zestaw do przezskórnej endoskopowej gastrostomii
L. p. | Przedmiot zamówienia | j. m. | Wymagana ilość | Cena jednostkowa netto | Wartość netto | Stawka VAT % | Podatek VAT kwota | Wartość brutto | Nazwa handlowa, nr katalogowy, kod, Producent itp.
1 | Jednorazowy, sterylny zestaw do przezskórnej endoskopowej gastrostomii, długość 40cm. Rozmiar Ch18. | szt. | 120
…………………………………………………..…….
Podpis i pieczęć osoby/osób
uprawnionej/uprawnionych do, reprezentowania wykonawcy

## Pakiet 4
Załącznik Nr 4.4 do SIWZ
Pakiet nr 4
Dren brzuszny
L p. | Przedmiot zamówienia | j. m. | Wymagana ilość | Cena jednostkowa netto | Wartość netto | Stawka VAT % | Podatek VAT kwota | Wartość brutto | Nazwa handlowa, nr katalogowy, kod, Producent itp.
1. | Dren brzuszny wykonany z silikonowanego tworzywa o optymalnie dobranej sprężystości i giętkości z otworami bocznymi, długość 40cm. Rozmiary: 20F, 24F, 28F, 30F. Rozmiary będą każdorazowo wskazywane w zamówieniu | szt. | 5000
…………………………………………………..…….
Podpis i pieczęć osoby/osób
uprawnionej/uprawnionych do, reprezentowania wykonawcy

## Pakiet 5
Załącznik Nr 4.5 do SIWZ
Pakiet nr 5
Jednorazowy, sterylny dren perforowany typu Redon,
L p. | Przedmiot zamówienia | j. m. | Wymagana ilość | Ilość sztuk w opakowaniu | Ilość opakowań | Cena jednostkowa netto | Cena netto opakowania | Wartość netto | Stawka VAT % | Podatek kwota | Wartość brutto | Nazwa handlowa, nr katalogowy, kod, Producent itp.
1 | 2 | 3 | 4 | 5 | 6 | 7 | 8 | 9 | 10 | 11 | 12 | 13
1 | Jednorazowy, sterylny dren perforowany typu Redon, średnica 4,7mm, długość 70cm otwór centralny oraz otworki boczne na długości 8cm | szt. | 5000
Ilość opakowań (kol. 6) należy obliczyć w następujący sposób: wymaganą ilość (kol.4) podzielić przez ilość w opakowaniu (kol.5) . Ilość opakowań (kol.6) należy zaokrąglić do pełnych opakowań tak jak będą Zamawiającemu dostarczane w opakowaniu handlowym.
…………………………………………………..…….
Podpis i pieczęć osoby/osób
uprawnionej/uprawnionych do, reprezentowania wykonawcy

## Pakiet 6
Załącznik Nr 4.6 do SIWZ
Pakiet nr 6
Butelka do długotrwałego odsysania ran, sterylna płaska typu Redona,
L.P | Przedmiot zamówienia | j. m. | Wymagana ilość | Ilość sztuk w opakowaniu | Ilość opakowań | Cena j. m. netto | Cena netto za opakowanie | Wartość netto | Stawka VAT % | Podatek kwota | Wartość brutto | Nazwa handlowa, nr katalogowy, kod, Producent itp.
1 | 2 | 3 | 4 | 5 | 6 | 7 | 8 | 9 | 10 | 11 | 12 | 13
1 | Butelka do długotrwałego odsysania ran. Typu Redona. Sterylne płaskie, z tworzywa sztucznego, o pojemności 200 – 250 ml | szt. | 8500
Ilość opakowań (kol. 6) należy obliczyć w następujący sposób: wymaganą ilość (kol.4) podzielić przez ilość w opakowaniu (kol.5). Ilość opakowań (kol.6) należy zaokrąglić do pełnych opakowań tak jak będą Zamawiającemu dostarczane w opakowaniu handlowym.
…………………………………………………..…….
Podpis i pieczęć osoby/osób
uprawnionej/uprawnionych do, reprezentowania wykonawcy

## Pakiet 7
Załącznik Nr 4.7 do SIWZ
Pakiet nr 7
Zestaw uzupełniający do przezskórnej tracheotomii metodą Griggsa oparty na użyciu Peana
L. p. | Przedmiot zamówienia | j. m. | Wymagana ilość | Cena jednostkowa netto | Wartość netto | Stawka VAT % | Podatek VAT kwota | Wartość brutto | Nazwa handlowa, nr katalogowy, kod, Producent itp.
1. | Zestaw uzupełniający do przezskórnej tracheotomii metodą Griggsa oparty na użyciu Peana. W skład zestawu wchodzi: -skalpel, kaniula z igłą i strzykawką do identyfikacji tchawicy, prowadnica Seldingera, - rozszerzadło - rurka tracheostomijna z wbudowanym przewodem do odsysania z przestrzeni podgłośniowej z mankietem niskociśnieniowm, posiadający sztywny samoblokujący się mandryn z otworem na prowadnicę Seldingera. Rurka rozmiaru: 7,00mm 8,00mm, 9,00mm. Zestaw pakowany na jednej sztywnej tacy. Opakowanie foliowe i opakowanie folia -papier umożliwiającej szybkie otwarcie. Rozmiary będą każdorazowo wskazywane w zamówieniu | szt. | 200
Razem netto :
Razem brutto :
…………………………………………………..…….
Podpis i pieczęć osoby/osób
uprawnionej/uprawnionych do, reprezentowania wykonawcy

## Pakiet 8
Załącznik Nr 4.8 do SIWZ
Pakiet nr 8
Jednorazowe, sterylne rurki intubacyjne do długotrwałej wentylacji,
Jednorazowe, sterylne rurki tracheostomijne
L.P | Przedmiot zamówienia | j. m. | Wymagana ilość | Ilość sztuk w opakowaniu | Ilość opakowań | Cena j. m. netto | Cena netto za opakowanie | Wartość netto | Stawka VAT % | Podatek kwota | Wartość brutto | Nazwa handlowa, nr katalogowy, kod, Producent itp.
1 | 2 | 3 | 4 | 5 | 6 | 7 | 8 | 9 | 10 | 11 | 12 | 13
1 | Rurki intubacyjne do długotrwałej wentylacji, jednorazowe, sterylne wykonane z termoplastycznego, przeźroczystego PCV z mankietem uszczelniającym niskociśnieniowym ograniczającym wzrost ciśnienia wywieranego na ścianach tchawicy (bez ingerencji personelu), balonikiem kontrolnym zawierającym rozmiar rurki oraz rozmiar i rodzaj mankietu, wyraźnie wskazującym stan mankietu (wizualny wskaźnik wypełnienia mankietu) z otworem Murphy"ego o zaoblonych krawędziach, ustno-nosowe. Rozmiary od 6,5 do 9 Rozmiar będzie każdorazowo wskazywany w zamówieniu. | szt. | 13000
2 | Rurki tracheostomijne, jednorazowe, sterylne wykonane z termoplastycznego PCV, w całości widoczne w promieniach RTG , z mankietem niskociśnieniowym ograniczającym wzrost ciśnienia wywieranego na ściany tchawicy (bez ingerencji personelu), balonikiem kontrolnym zawierającym opis rozmiaru i rodzaju mankietu wyraźnie wskazującym stan mankietu i z atraumatycznie zakończonym mandrynem z otworem odpowiadającym średnicy prowadnicy Seldingera oraz przeźroczystym elastycznym kołnierzem Rozmiary od 6,5 do 9 Rozmiar będzie każdorazowo wskazywany w zamówieniu. | szt. | 300
3 | Rurki tracheostomijne jednorazowe, sterylne, wykonane z termoplastycznego silikonowego półprzezroczystego PCV, z niebieską linią przebiegająca przez całą rurkę widoczną w promieniach RTG, z dwoma mankietami. Rozmiar będzie wskazywany każdorazowo w zamówieniu. | szt. | 50
Razem netto
Podatek VAT
Razem brutto
Ilość opakowań (kol. 6) należy obliczyć w następujący sposób: wymaganą ilość (kol.4) podzielić przez ilość w opakowaniu (kol.5). Ilość opakowań (kol.6) należy zaokrąglić do pełnych opakowań tak jak będą Zamawiającemu dostarczane w opakowaniu handlowym.
…………………………………………………..…….
Podpis i pieczęć osoby/osób
uprawnionej/uprawnionych do, reprezentowania wykonawcy

## Pakiet 9
Załącznik Nr 4.9 do SIWZ
Pakiet nr 9
Jednorazowa, sterylna, prowadnica do trudnych intubacji typu Bourgie,
Wielorazowa, sterylna, prowadnica do trudnych intubacji typu Bougie
L.P | Przedmiot zamówienia | j. m. | Wymagana ilość | Ilość sztuk w opakowaniu | Ilość opakowań | Cena j. m. netto | Cena netto za opakowanie | Wartość netto | Stawka VAT % | Podatek kwota | Wartość brutto | Nazwa handlowa, nr katalogowy, kod, Producent itp.
1 | 2 | 3 | 4 | 5 | 6 | 7 | 8 | 9 | 10 | 11 | 12 | 13
1 | Jednorazowa, sterylna, prowadnica do trudnych intubacji typu Bourgie, elastyczna z wygiętym końcem, znaczniki głębokości co 1cm, rozmiar Ch15, długość min 60cm max, 70cm, pakowana w folia-papier, dokładne, czytelne oznaczenie daty ważności i rozmiaru prowadnicy | szt. | 600
2 | Wielorazowa, sterylna, prowadnica do trudnych intubacji typu Bougie z wygiętym końcem, rozmiar 15Ch/60cm wykonana z plecionki włókien poliestrowych pokrytej powłoką żywiczną z możliwością wielokrotnej sterylizacji parowej w temp. 134ºC-cykl 7 min lub plazmowa temp. 54ºC-cykl 1,5h. | szt. | 30
Razem netto
Podatek VAT
Razem brutto
Ilość opakowań (kol. 6) należy obliczyć w następujący sposób: wymaganą ilość (kol.4) podzielić przez ilość w opakowaniu (kol.5). Ilość opakowań (kol.6) należy zaokrąglić do pełnych opakowań tak jak będą Zamawiającemu dostarczane w opakowaniu handlowym.
Wymagania:
| - Dla pozycji nr 2 instrukcja w języku polskim dotycząca mycia i sterylizacji |  |  |  | wraz z pierwsza dostawa
…………………………………………………..…….
Podpis i pieczęć osoby/osób
uprawnionej/uprawnionych do, reprezentowania wykonawcy

## Pakiet 10
Załącznik Nr 4.10 do SIWZ
Pakiet nr 10
Sterylne rurki intubacyjne z mankietem nieprzepuszczającym gazów anestetycznych, w kształcie walca ,Oral
Sterylne rurki intubacyjne bez mankietu o nieprzepuszczalności podtlenku azotu. Oral
Rurka intubacyjna zbrojona, z mankietem,
Rurka intubacyjna silikonowa, zbrojona, z mankietem
L.P | Przedmiot zamówienia | j. m. | Wymagana ilość | Ilość sztuk w opakowaniu | Ilość opakowań | Cena j. m. Netto | Wartość netto | Stawka VAT% | Podatek Kwota | Wartość brutto | Nazwa handlowa, nr katalogowy, kod, Producent itp.
1 | 2 | 3 | 4 | 5 | 6 | 7 | 8 | 9 | 10 | 11 | 12
1 | Sterylne rurki intubacyjne z mankietem nieprzepuszczającym gazów anestetycznych, w kształcie walca ,Oral / nosal, mankiet niskociśnieniowy, otwór Marphyego, nitka kontrastu Rtg na całej długości rurki, gruby oring dookoła rurki widoczny pod kontrolą laryngoskopu,rozmiar rurki i numer serii podane na baloniku kontrolnym, oznaczenie głębokości, rozmiar rurki 5– 9,5mm co 0,5 mm, rozmiary będą wskazane każdorazowo w zamówieniu. | szt. | 2000 | szt.
2 | Sterylne rurki intubacyjne z mankietem nieprzepuszczającym gazów anestetycznych,w kształcie walca Oral / nosal, mankiet niskociśnieniowy, otwór Marphyego, nitka kontrastu Rtg na całej długości rurki,gruby oring dookoła rurki widoczny pod kontrolą laryngoskopu rozmiar rurki i numer serii podane na baloniku kontrolnym, oznaczenie głębokości, rozmiar rurki 2,5– 4,5mm co 0,5 mm, rozmiary będą wskazane każdorazowo w zamówieniu. | szt. | 400 | szt.
3 | Sterylne rurki intubacyjne bez mankietu o nieprzepuszczalności podtlenku azotu. Oral / nosal, mankiet niskociśnieniowy, otwór Marphyego, nitka kontrastu Rtg na całej długości rurki, oznaczenie głębokości, rozmiar rurki 2,0– 5.5 co 0,5 mm; rozmiary będą wskazane każdorazowo w zamówieniu | szt. | 400 | szt.
4 | Rurka intubacyjna zbrojona, z mankietem, odporna na zaginanie, wyprofilowana w kształcie łuku, jałowa, jednorazowego użytku. Rozmiary od 5,0 – 10,0 co 0,5 mm wskazane każdorazowo w zamówieniu | szt. | 500 | szt.
5 | Rurka intubacyjna silikonowa, zbrojona, z mankietem o potwierdzonej badaniami klinicznymi obniżonej przenikalności dla podtlenku azotu z otworem Murphy`ego, skala centymetrowa pomagająca określić głębokość intubacji, średnica rurki podana na korpusie rurki. Rozmiary od 5,0 do 9,0 co 0,5 wskazane każdorazowo w zamówieniu. | szt. | 30 | szt.
Razem netto
Podatek VAT
Razem brutto
Ilość opakowań (kol. 6) należy obliczyć w następujący sposób: wymaganą ilość (kol.4) podzielić przez ilość w opakowaniu (kol.5). Ilość opakowań (kol.6) należy zaokrąglić do pełnych opakowań tak jak będą Zamawiającemu dostarczane w opakowaniu handlowym.
…………………………………………………..…….
Podpis i pieczęć osoby/osób
uprawnionej/uprawnionych do, reprezentowania wykonawcy

## Pakiet 11
Załącznik Nr 4.11 do SIWZ
Pakiet nr 11
Sterylne rurki tracheostomijne
L.P | Przedmiot zamówienia | j. m. | Wymagana ilość | Cena j. m. netto | Wartość netto | Stawka VAT % | Podatek kwota | Wartość brutto | Nazwa handlowa, nr katalogowy, kod, Producent itp.
1 | Sterylne rurki tracheostomijne noworodkowe i pediatryczne z mankietem niskociśnieniowym, nie zawierające lateksu. W całości widoczna w promieniach Rtg. Gładkie zaokrąglone krawędzie. Opakowanie zawiera rurkę, prowadnicę ułatwiającą wprowadzenie, tasiemkę mocującą. Rozmiary 2,5-3,0mm co 0,5mm. Rozmiary będą wskazywane każdorazowo na zamówieniu. | szt. | 12
2 | Sterylne rurki tracheostomijne bez mankietu niskociśnieniowego, nie zawierające lateksu. W całości widoczna w promieniach Rtg. Gładkie zaokrąglone krawędzie. Opakowanie zawiera rurkę, prowadnicę ułatwiającą wprowadzenie, tasiemkę mocującą. Rozmiary 3,5-10mm co 0,5mm. Rozmiary będą wskazywane każdorazowo na zamówieniu. | szt. | 70
3 | Sterylne rurki tracheostomijne z mankietem niskociśnieniowym, nie zawierające lateksu. W całości widoczna w promieniach Rtg. Gładkie zaokrąglone krawędzie. Opakowanie zawiera rurkę, prowadnicę ułatwiającą wprowadzenie, tasiemkę mocującą. Rozmiary 3,5-10mm co 0,5mm. Rozmiary będą wskazywane każdorazowo na zamówieniu. | szt. | 70
4 | Rurka tracheostomijna z polietylenu w zestawie składającym się z rurki zewnętrznej, łukowato wygiętej i stożkowo zbieżnej, zamocowanej w sposób trwały na kołnierzu, rurki wewnętrznej z kółkiem ułatwiającym jej swobodne wyciąganie, kapturka zwykłego z płytką wewnątrz przytrzymywaną pierścieniem i kapturka osłonowego, koniec rurki zewnętrznej lekko wyoblony celem uniknięcia podrażnienia ścian tchawicy, pakowane folia-papier sterylne, sterylizowane tlenkiem etylenu, rozm. 5-12 długość standard lub przedłużona, bez otworu lub z otworem. Rozmiary będą wskazane każdorazowo w zamówieniu. | szt. | 50
5 | Rurka tracheostomijna z polietylenu w zestawie składającym się z rurki zewnętrznej, łukowato wygiętej i stożkowo zbieżnej, zamocowanej w sposób trwały na kołnierzu, 2 rurki wewnętrzne z kółkiem ułatwiającym jej swobodne wyciąganie, kapturka zwykłego z płytką wewnątrz przytrzymywaną pierścieniem i kapturka osłonowego, koniec rurki zewnętrznej lekko wyoblony celem uniknięcia podrażnienia ścian tchawicy, pakowane folia-papier sterylne, sterylizowane tlenkiem etylenu, rozm. 5-12 długość standard lub przedłużona, bez otworu lub z otworem. Rozmiary będą wskazane każdorazowo w zamówieniu. | szt. | 50
Razem netto
Podatek VAT
Razem brutto
…………………………………………………..…….
Podpis i pieczęć osoby/osób
uprawnionej/uprawnionych do, reprezentowania wykonawcy

## Pakiet 12
Załącznik Nr 4.12 do SIWZ
Pakiet nr 12
Maska krtaniowa jednorazowa z medycznego PCV
L. p. | Przedmiot zamówienia | j. m. | Wymagana ilość | Cena jednostkowa netto | Wartość netto | Stawka VAT % | Podatek kwota | Wartość brutto | Nazwa handlowa, nr katalogowy, kod, Producent itp.
1 | Maska krtaniowa jednorazowa, wykonana z medycznego PCV, posiadająca specjalnie wzmocniony koniuszek zapobiegający zagięcia mankietu podczas zakładania, rurka odlana w całości z mankietem, powierzchnie rurki o mikroporowatej fakturze, balonik kontrolny umożliwiający rozpoznanie rozmiaru maski oraz precyzyjnie dotykowe określenie stopnia wypełnienia mankietu. Maska zakrzywiona pod kątem 120ºzg. Z budową anatomiczną gardła- miękki mankiet zapewniający przyleganie przy minimalnym nacisku na śluzówkę – znaczniki głębokości kontrolujące prawidłowe usytuowanie maski, (Rozmiary wg. Wagi: od 30kg do 50kg, od 50kg do 70kg, od 70kg do 100kg, powyżej 100kg), Rozmiary: 3, 4, 5, 6. Rozmiary będą każdorazowo wskazywane w zamówieniu | szt. | 800
…………………………………………………..…….
Podpis i pieczęć osoby/osób
uprawnionej/uprawnionych do, reprezentowania wykonawcy

## Pakiet 13
Załącznik Nr 4.13 do SIWZ
Pakiet nr 13
Maska anestetyczna jednorazowa
L. p. | Przedmiot zamówienia | j. m | Wymagana ilość | Cena jednostkowa netto | Wartość netto | Stawka VAT % | Podatek kwota | Wartość brutto | Nazwa handlowa, nr katalogowy, kod, Producent itp.
1. | Maska anestetyczna jednorazowa wykonana 100% PCV medycznego, przezroczysta kopuła umożliwiająca kontrolę wzrokową, rozmiary oznaczone kolorami, miękki kołnierz zapewniający dobre przyleganie do twarzy pacjenta, zastawka regulująca wypełnienie kołnierza, Rozmiary: Ch3, Ch4, Ch5. Rozmiary będą każdorazowo wskazywane w zamówieniu | szt | 600
…………………………………………………..…….
Podpis i pieczęć osoby/osób
uprawnionej/uprawnionych do, reprezentowania wykonawcy

## Pakiet 14
Załącznik Nr 4.14 do SIWZ
Pakiet nr 14
Jednorazowy układ oddechowy sterylny lub czysty biologicznie dla dorosłych
L.P | Przedmiot zamówienia | j. m. | Wymagana ilość | Cena j. m. netto | Wartość netto | Stawka VAT % | Podatek Kwota | Wartość brutto | Nazwa handlowa, nr katalogowy, kod, Producent itp.
1. | Jednorazowy układ oddechowy sterylny lub czysty biologicznie dla dorosłych do respiratora, 22mm wykonany z PVC o gładkim świetle wewnątrz z odłączalnym trójnikiem Y z portami (port MDI i port temp.). Długość obwodu od 150-200cm, zatyczka do każdego zestawu zamykająca obwód. | komplet | 2500
2. | Jednorazowy układ oddechowy sterylny lub czysty biologicznie dla dorosłych do aparatów do znieczulania, z rury rozciągliwej 22mm o długości po rozciągnięciu od 150cm do 200cm z workiem oddechowym od 2 - 3l i rozciągliwą gałęzią do worka o długości od 120cm do 150cm. Układ zakończony złączem obrotowym, kątowym 22M/15F oraz łącznik prosty 22/22M. | komplet | 7500
Razem netto
Podatek VAT
Razem brutto
…………………………………………………..…….
Podpis i pieczęć osoby/osób
uprawnionej/uprawnionych do, reprezentowania wykonawcy

## Pakiet 15
Załącznik Nr 4.15 do SIWZ
Pakiet nr 15
Łączniki karbowane, maski do podawania tlenu, wąsy tlenowe
L p. | Przedmiot zamówienia | j. m. | Wymagana ilość | Ilość sztuk w opakowaniu | Ilość opakowań | Cena jednostkowa netto | Wartość netto | Stawka VAT % | Podatek VAT kwota | Wartość brutto | Nazwa handlowa, nr katalogowy, kod itp. Producent
1 | 2 | 3 | 4 | 5 | 6 | 7 | 8 | 9 | 10 | 11 | 12
1 | Łącznik karbowany "martwa przestrzeń" o długości 12-15cm z zakończeniem kątowym. Możliwość rozciągania i pamięci kształtu, koreczki do cewnika do odsysania oraz bronchosjkopii, sterylny – port do odsysania zamykany stożkową zatyczką z uchwytem, średnica portu 4m. Port do bronchoskopu ze zdejmowaną zatyczką za pomocą dodatkowego uchwytu, średnica 9mm-10mm- karbowany zewnętrznie-złącza 15F-22M/22F- na opakowaniu jednostkowym nadrukowany rozmiar, długość, nr kat., data ważności | szt. | 12000
2 | Maska j.u. do podawania tlenu dla dorosłych wykonana z miękkiego winylu, przezroczysta z gumką do mocowania, z zaciskiem na nos oraz drenem o długości minimum 210cm, czysta biologicznie | szt. | 12000
3 | Wąsy tlenowe dla dorosłych o kształcie stożka (zwężone ku górze) powodujące rozproszenie tlenu podczas tlenoterapii zmniejszając traumatyzację śluzówki, z drenem o długości minimum 210cm, czyste biologicznie | szt. | 11500
Razem netto
Razem brutto:
Ilość opakowań (kol. 6) należy obliczyć w następujący sposób: wymaganą ilość (kol.4) podzielić przez ilość w opakowaniu (kol.5). Ilość opakowań (kol.6) należy zaokrąglić do pełnych opakowań tak jak będą Zamawiającemu dostarczane w opakowaniu handlowym
…………………………………………………..…….
Podpis i pieczęć osoby/osób
uprawnionej/uprawnionych do, reprezentowania wykonawcy

## Pakiet 16
Załącznik Nr 4.16 do SIWZ
Pakiet nr 16
Przyrząd do przetaczania płynów infuzyjnych, krwi
L. p. | Przedmiot zamówienia | j. m. | Wymagana ilość | Ilość sztuk w opakowaniu | Ilość opakowań | Cena jednostkowa netto | Cena netto opakowania | Wartość netto | Stawka VAT % | Podatek kwota | Wartość brutto | Nazwa handlowa, nr katalogowy, kod, Producent itp.
1 | 2 | 3 | 4 | 5 | 6 | 7 | 8 | 9 | 10 | 11 | 12 | 13
1. | Przyrząd do przetaczania płynów infuzyjnych - wykonanych z tworzyw wolnych od ftalanów DEHP (informacja na opakowaniu jednostkowym).Igła biorcza dwukanałowa, ostra z kryzą ograniczającą, przeciwbakteryjny filtr powietrza zabezpieczony zatyczką, przezroczysta, elastyczna komora kroplowa z filtrem płynu 15um, długość drenu minimum 150cm, łącznik LUER-LOCK z osłoną zewnętrzną, rolkowy regulator przepływu z zaczepem na dren. Opakowanie jednostkowe typu blister – pack, folia-papier. | szt. | 400000
2. | Przyrząd do przetaczania krwi i preparatów krwi wykonanych z tworzyw wolnych od ftalanów DEHP (informacja na opakowaniu jednostkowym) Igła biorcza dwukanałowa, ostra z kryzą ograniczającą, przeciwbakteryjny filtr powietrza zabezpieczony zatyczką, przezroczysta komora kroplowa z elastycznego przezroczystego materiału filtrem płynu 200um, długość drenu minimum 150cm, łącznik LUER-LOCK z osłoną zewnętrzną, rolkowy regulator przepływu z zaczepem na dren. Opakowanie jednostkowe typu blister -pack. | szt. | 12000
3. | Przyrząd do przetaczania płynów infuzyjnych z możliwością ośrodkowego ciśnienia żylnego OCŻ, z tworzyw wolnych od ftalanów DEHP (informacja na opakowaniu jednostkowym) | szt. | 3000
Razem netto :
Razem brutto :
Ilość opakowań (kol. 6) należy obliczyć w następujący sposób: wymaganą ilość (kol.4) podzielić przez ilość w opakowaniu (kol.5). Ilość opakowań (kol.6) należy zaokrąglić do pełnych opakowań tak jak będą Zamawiającemu dostarczane w opakowaniu handlowym,
…………………………………………………..…….
Podpis i pieczęć osoby/osób
uprawnionej/uprawnionych do, reprezentowania wykonawcy

## Pakiet 17
Załącznik Nr 4.17 do SIWZ
Pakiet nr 17
Zestaw do przetoczeń do pompy MEDIMA
L. p. | Przedmiot zamówienia | j. m. | Wymagana ilość | Ilość sztuk w opakowaniu | Ilość opakowań | Cena jednostkowa netto | Cena netto opakowań | Wartość netto | Stawka VAT % | Podatek VAT kwota | Wartość brutto | Nazwa handlowa, nr katalogowy, kod, Producent itp.
1 | 2 | 3 | 4 | 5 | 6 | 7 | 8 | 9 | 10 | 11 | 12 | 13
1 | Jednorazowy, sterylny, zestaw do przetoczeń kompatybilny z pompami objętościowymi produkcji MEDIMA, bez ftalanów | szt. | 2000
2 | Sterylny filtr 0,2 mikrona z drenami po obu stronach do podaży paklitakselu kompatybilny z zestawami Medima Line. | szt. | 500
3 | Uniwersalny zestaw do pomp objętościowych Medima do podaży leków I płynów oraz żywienia pozajelitowego. Komora kroplowa 20kropel/ml, filtr 15µm. Zawór blokujący przepływ po wyjęciu zestawu z pompy. Dodatkowy zawór rolkowy. Długość 270cm. Wolny od lateksu I DEHP. Dren przystosowany do podawania leków cytostatycznych. | szt. | 2000
4 | Zestaw bursztynowy do przetoczeń leków światłoczułych do pomp objętościowych Medima. Komora kroplowa 20kropel/ml, filtr 15µm. Zawór blokujący przepływ po wyjęciu zestawu z pompy. Dodatkowy zawór rolkowy. Długość 270cm. Wolny od lateksu I DEHP. Dren przystosowany do podawania leków cytostatycznych. | szt. | 2000
Razem netto
Podatek VAT
Razem brutto
Ilość opakowań (kol. 6) należy obliczyć w następujący sposób: wymaganą ilość (kol.4) podzielić przez ilość w opakowaniu (kol.5). Ilość opakowań (kol.6) należy zaokrąglić do pełnych opakowań tak jak będą Zamawiającemu dostarczane w opakowaniu handlowym.
…………………………………………………..…….
Podpis i pieczęć osoby/osób
uprawnionej/uprawnionych do, reprezentowania wykonawcy

## Pakiet 18
Załącznik Nr 4.18 do SIWZ
Pakiet nr 18
Kranik trójdrożny z drenem luer-lock
L.P | Przedmiot zamówienia | j. m. | Wymagana ilość | Ilość sztuk w opakowaniu | Ilość opakowań | Cena j. m. netto | Cena netto za opakowanie | Wartość netto | Stawka VAT % | Podatek kwota | Wartość brutto | Nazwa handlowa, nr katalogowy, kod, Producent itp.
1 | 2 | 3 | 4 | 5 | 6 | 7 | 8 | 9 | 10 | 11 | 12 | 13
1 | Kranik trójdrożny z drenem luer-lock z wyczuwalnym indykatorem oraz końcówkami i fabrycznie zamontowanymi koreczkami; długość: 10cm, 25cm. Długość kranika będzie podawana każdorazowo na zamówieniu | szt. | 6000
Razem netto
Podatek VAT
Razem brutto
Ilość opakowań (kol. 6) należy obliczyć w następujący sposób: wymaganą ilość (kol.4) podzielić przez ilość w opakowaniu (kol.5). Ilość opakowań (kol.6) należy zaokrąglić do pełnych opakowań tak jak będą Zamawiającemu dostarczane w opakowaniu handlowym.
…………………………………………………..…….
Podpis i pieczęć osoby/osób
uprawnionej/uprawnionych do, reprezentowania wykonawcy

## Pakiet 19
Załącznik Nr 4.19 do SIWZ
Pakiet nr 19
Jednorazowe, sterylne kraniki trójdrożne LIPIDOWE
L. P | Przedmiot zamówienia | j. m. | Wymagana ilość | Ilość sztuk w opakowaniu | Ilość opakowań | Cena j. m. netto | Cena netto opakowania | Wartość netto | Stawka VAT % | Podatek kwota | Wartość brutto | Nazwa handlowa, nr katalogowy, kod, Producent itp.
1 | 2 | 3 | 4 | 5 | 6 | 7 | 8 | 9 | 10 | 11 | 12 | 13
1 | Kraniki trójdrożne, LIPIDOWE jednorazowe, sterylne, z wyczuwalnym optycznym indykatorem, płaska czysta powierzchnia, objętość wypełnienia 0,23ml, prosty tor przepływu w obu kierunkach, wykonane z poliwęglanu, polietylenu, polipropylenu, sterylizowane promieniami Beta, możliwość podawania tłuszczy i chemioterapeutyków. Bez lateksu, pakowane pojedynczo | szt. | 40000
Ilość opakowań (kol. 6) należy obliczyć w następujący sposób: wymaganą ilość (kol.4) podzielić przez ilość w opakowaniu (kol.5) . Ilość opakowań (kol.6) należy zaokrąglić do pełnych opakowań tak jak będą Zamawiającemu dostarczane w opakowaniu handlowym.
…………………………………………………..…….
Podpis i pieczęć osoby/osób
uprawnionej/uprawnionych do, reprezentowania wykonawcy

## Pakiet 20
Załącznik Nr 4.20 do SIWZ
Pakiet nr 20
Strzykawki jednorazowego użytku, dwuczęściowe, trzyczęściowe
| L p. | Przedmiot zamówienia | j. m. | Wymagana ilość | Ilość sztuk w opakowaniu | Ilość opakowań | Cena jednostkowa netto | Cena netto opakowań | Wartość netto | Stawka VAT % | Podatek VAT kwota | Wartość brutto | Nazwa handlowa, nr katalogowy, kod, Producent itp.
| 1 | 2 | 3 | 4 | 5 | 6 | 7 | 8 | 9 | 10 | 11 | 12 | 13
| 1. | Strzykawki jednorazowego użytku dwuczęściowe o pojemności 2ml. Asymetryczny stożek Luer, czytelne niezmazywalnie, nieścieralnie oznaczona skala od 0,5 do 1ml, zaznaczona działka elementarna minimum 0,1ml-0,2ml. Kryza ograniczająca wysunięcie się tłoka. Wyrób nietoksyczny, niepirogenny. Na opakowaniu umieszczona czytelna data ważności, nr katalogowy, Producent objętość strzykawki. Opakowanie jednostkowe typu blister-pack) | szt. | 150000
| 2. | Strzykawki jednorazowego użytku dwuczęściowe o pojemności 5ml. Asymetryczny stożek Luer, czytelne niezmazywalnie, nieścieralnie oznaczona skala od 0,5 do 1ml, zaznaczona działka elementarna minimum 0,1ml-0,2ml. Płynne przesunięcie tłoka, kryza ograniczająca wysunięcie się tłoka. Wyrób nietoksyczny, niepirogenny. Na opakowaniu umieszczona czytelna data ważności, nr katalogowy, Producent objętość strzykawki. Opakowanie jednostkowe typu blister-pack) | szt. | 250000
| 3. | Strzykawki jednorazowego użytku dwuczęściowe o pojemności 10ml. Asymetryczny stożek Luer, czytelne niezmazywalnie, nieścieralnie oznaczona skala od 0,5 do 1ml, zaznaczona działka elementarna minimum 0,1ml-0,2ml, płynne przesunięcie tłoka, kryza ograniczająca wysunięcie się tłoka. Wyrób nietoksyczny, niepirogenny. Na opakowaniu umieszczona czytelna data ważności, nr katalogowy, Producent objętość strzykawki. Opakowanie jednostkowe typu blister-pack) | szt. | 320000
| 4. | Strzykawki jednorazowego użytku dwuczęściowe o pojemności 20ml. Asymetryczny stożek Luer, czytelne niezmazywalnie, nieścieralnie oznaczona skala od 0,5 do 1ml, zaznaczona działka elementarna minimum 0,1ml-0,2ml, płynne przesunięcie tłoka, kryza ograniczająca wysunięcie się tłoka. Wyrób nietoksyczny, niepirogenny. Na opakowaniu umieszczona czytelna data ważności, nr katalogowy, Producent objętość strzykawki. Opakowanie jednostkowe typu blister-pack) | szt. | 550000
| 5. | Strzykawka jednorazowego użytku trzyczęściowa o pojemności 100ml z końcówką do cewnika oraz wymienną Luer, czytelne niezmazywalnie, nieścieralnie oznaczona skala co 10ml, zaznaczona działka elementarna co 2ml lub 5ml. Płynne przesunięcie tłoka, kryza ograniczająca wysunięcie się tłoka. Wyrób nietoksyczny, niepirogenny. Na opakowaniu umieszczona czytelna data ważności, nr katalogowy, Producent objętość strzykawki. Opakowanie jednostkowe typu blister-pack) | szt. | 8000
| 6. | Strzykawka jednorazowego użytku trzyczęściowa do tuberkuliny o pojemności 1ml z nakładaną igłą iniekcyjną 0,50x16mm, symetrycznie umieszczony stożek Luer. Czytelne niezmazywalnie, nieścieralnie oznaczona skala co 0,01ml. Gumowy tłoczek. Płynne przesunięcie tłoka, kryza ograniczająca wysunięcie się tłoka. Wyrób nietoksyczny, niepirogenny. Na opakowaniu umieszczona czytelna data ważności, nr katalogowy, Producent objętość strzykawki. Opakowanie jednostkowe typu blister-pack) | szt. | 15000
, | 7. | Strzykawka jednorazowego użytku trzyczęściowa do insuliny o pojemności 1ml/40jm z nakładaną igłą iniekcyjną 0,40x13mm, symetrycznie umieszczony stożek Luer. Gumowy tłoczek, płynne przesunięcie tłoka, kryza ograniczająca wysunięcie się tłoka. Czytelne niezmazywalnie, nieścieralnie oznaczona skala co 1ml, zaznaczona działka elementarna 0,0,25ml, Wyrób nietoksyczny, niepirogenny. Na opakowaniu umieszczona czytelna data ważności, nr katalogowy, Producent objętość strzykawki. Opakowanie jednostkowe typu blister-pack) | szt. | 25000
Razem netto:
Razem brutto:
Ilość opakowań (kol. 6) należy obliczyć w następujący sposób: wymaganą ilość (kol.4) podzielić przez ilość w opakowaniu (kol.5). Ilość opakowań (kol.6) należy zaokrąglić do pełnych opakowań tak jak będą Zamawiającemu dostarczane w opakowaniu handlowym.
…………………………………………………..…….
Podpis i pieczęć osoby/osób
uprawnionej/uprawnionych do, reprezentowania wykonawcy

## Pakiet 21
Załącznik Nr 4.21 do SIWZ
Pakiet nr 21
Nawilżacz do dozownika rotametrycznego O₂
L.P | Przedmiot zamówienia | j. m. | Wymagana ilość | Ilość sztuk w opakowaniu | Ilość opakowań | Cena j. m. netto | Cena netto opakowania | Wartość netto | Stawka VAT % | Podatek kwota | Wartość brutto | Nazwa handlowa, nr katalogowy, kod, Producent itp.
1 | 2 | 3 | 4 | 5 | 6 | 7 | 8 | 9 | 10 | 11 | 12 | 13
1 | Nawilżacz do dozownika rotametrycznego O₂, jednorazowy RespiFlo.Pojemnik plastikowy, jednorazowy, z wodą destylowaną, pojemność 500 ml. Sterylna woda + adapter | szt. | 2000
2 | Nawilżacz do dozownika rotametrycznego O₂, jednorazowy RespiFlo. Pojemnik plastikowy, jednorazowy, z wodą destylowaną, pojemność 320 ml. Sterylna woda + adapter | szt. | 500
Razem netto
Podatek VAT
Razem brutto
Ilość opakowań (kol. 6) należy obliczyć w następujący sposób: wymaganą ilość (kol.4) podzielić przez ilość w opakowaniu (kol.5). Ilość opakowań (kol.6) należy zaokrąglić do pełnych opakowań tak jak będą Zamawiającemu
…………………………………………………..…….
Podpis i pieczęć osoby/osób
uprawnionej/uprawnionych do, reprezentowania wykonawcy

## Pakiet 22
Załącznik Nr 4.22 do SIWZ
Pakiet nr 22
Zestaw do biernego i czynnego drenażu klatki piersiowej o wyeliminowanej przestrzeni martwej
L. p. | NAZWA TOWARU | j. m | Wymagana ilość | Cena jednostkowa netto | Wartość netto | Stawka VAT % | Podatek kwota | Wartość brutto | Nazwa handlowa, nr katalogowy, kod itp. Producent
1. | Zestaw sterylny, jednorazowego użytku do biernego i czynnego drenażu klatki piersiowej o wyeliminowanej przestrzeni martwej. Skład zestawu: Komora kolekcyjna o pojemności 1000ml z podziałką co 10ml, oraz z wydzieloną podziałką umożliwiającą precyzyjny pomiar małych objętości. Komory kolekcyjnej z zaworem spustowym umożliwiających opróżnienie do worka kolekcyjnego (zestaw przewidziany na siedem dni). Płynna mechaniczna regulacja siły ssania w zakresie od 0 do 45cm H2O, wyskalowany optyczny wskaźnik informujący o faktycznej sile ssania. Sucha mechaniczna zastawka jednokierunkowa o stałym oporze odpowiadającym 1cmH2O. Wydzielona komora z siedmiostopniową skalą do oceny wielkości przecieku doopłucnowego Automatyczne odbarczanie wysokiego ujemnego podciśnienia opłucnej. Podwójny zawór odbarczający zabezpieczający przed wzrostem ciśnienia w drenowanych komorach w kierunku dodatnim. Kontrola sygnalizująca rozprężenie płuc. Kontrola sygnalizująca niedrożność drenu w kierunku pacjenta. Posiadający bezigłowy port do pobierania próbek. Pracujący w pozycji pionowej oraz leżącej. Wyposażony w wieszak do zawieszenia na ramię łóżka oraz chwytak do transportu oraz zaczep mocujący do odzieży pacjenta. | szt | 250
2. | Worek kolekcyjny na zdrenowaną wydzielinę o pojemności 1000ml, wyposażony w korek zamykający. Kompatybilny z zestawem do drenażu (poz. 1) | szt | 250
3. | Pasek mocujący zestaw (poz.1) do przewieszenia przez ramię pacjenta. | szt | 250
Razem brutto :
…………………………………………………..…….
Podpis i pieczęć osoby/osób
uprawnionej/uprawnionych do, reprezentowania wykonawcy

## Pakiet 23
Załącznik Nr 4.23 do SIWZ
Pakiet nr 23
Jednorazowy sprzęt do zamkniętego systemu pobierania krwi w technice próżniowej
L p. | Przedmiot zamówienia | Objętość | Wypełnienie | Wymagana ilość | Sugerowana ilość sztuk w opakowaniu | Oferowana ilość sztuk w opakowaniu | Ilość opakowań | Cena netto opakowania | Wartość netto | Stawka VAT% | Podatek kwota | Wartość brutto | Nazwa handlowa, nr katalogowy, kod, Producent itp.
1 | 2 | 3 | 4 | 5 | 6 | 7 | 8 | 9 | 10 | 11 | 12 | 13 | 14
1. | Probówki do pozyskiwania surowicy | 2 - 3ml | Aktywator wykrzepiania | 5000 | 100 szt
2. | Probówki do pozyskiwania surowicy | 5 - 6 ml | Aktywator wykrzepiania | 90000 | 100 szt
3. | Probówki do pozyskiwania surowicy | 9 -10 ml | Aktywator wykrzepiania | 8000 | 100 szt
4. | Probówki do pozyskiwania surowicy | 4 - 6 ml | Żel separujacy | 60000 | 100 szt
5. | Probówki do pozyskiwania surowicy | 7 - 9 ml | Żel separujacy | 30000 | 100 szt
6. | Probówki do pozyskiwania surowicy | 5 - 7 ml | Trombina | 1000 | 100 szt
7. | Probówki do badań hematologicznych | 2 - 3 ml | K³EDTA lub K²EDTA | 100000 | 100 szt
8. | Probówka do badań koagulologicznych | 2,5 - 5 ml | Cytrynian sodu 3,2 % | 70000 | 100 szt
9. | Probówka do pozyskania osocza | 1,2 - 2 ml | EDTA i fluorek sodu lub EDTA i szczawian potasu | 8000 | 100 szt
10. | Probówka do badań biochemicznych (laktaty, troponina) | 4 - 6 ml | Heparyna litowa i żel separujący | 20000 | 100 szt
11. | Uchwyt trzymający probówkę jednorazowego użytku | x | x | 125000 | 250 szt
12. | Igła systemowa jednorazowego użytku | 0,9x37-40 mm | x | 40000 | 100 szt
13. | Igła systemowa jednorazowego użytku | 0,8x37-40 mm | x | 50000 | 100 szt
14. | Bezpieczna igła 0,8 | 0,8/10 32mm |  | 4800 | 48 szt
15. | Igła systemowa motylkowa z zabezpieczeniem przeciw zakłuciowym | 0,8-0,9 x23-25 mm | x | 6000 | 50 szt
16. | Igła systemowa z przeziernikiem | 0,8x37-40 mm | x | 25000 | 50 szt
17. | Bezpieczna igła 0,8 z przeziernikiem i uchwytem | 0,8/10 38-40mm |  | 2000 | 50 szt
18. | Łącznik do igieł typu LUER | x | x | 16000 | 100 szt
19. | Probówka - strzykawka do gazometrii krwi tętniczej | maks. 2ml | Heparyna litowa | 16000 | 100 szt
20. | STAZA jednorazowego użytku. |  |  | 5000 | 25 szt
Razem netto
Podatek VAT...
Razem brutto
Wymaga się
1. | Probówki z kalibrowana próżnią na etapie produkcji
2. | Probówki wykonane z tworzywa, probówki muszą posiadać widoczne znaczniki prawidłowego pobierania na etykiecie
3. | Probówki o wymiarach dostosowanych do włożenia na pokład analizatorów (jako probówki pierwotne) takich jak; Olypus 640 i 680, Cobas u411 firmy Roche, Sysmex XT 1800i, ACL TOP 500, AU680 Beckman Coulter,COBAS 6000 E601 firmy Roche
4. | Wszystkie oferowane elementy systemu zamkniętego muszą być ze sobą kompatybilne – od jednego Producenta
5. | Na opakowaniu indywidualnym powinna być umieszczona nazwa, nr katalogowy, Producent oraz data ważności produktu.
6. | Wykonawca zobowiązuje się do dostarczenia Zamawiającemu najpóźniej wraz z dostawą przedmiotu umowy kart charakterystyki produktu niebezpiecznego w języku polskim.
7. | Wielkość opakowań nie może być większa niż sugerowana przez zamawiającego. Zamawiający dopuszcza inne, mniejsze opakowania pod warunkiem zachowania wymaganej wartości mililitrowej/l , co należy uwzględnić przy wycenie niniejszego formularza.
ilość opakowań (kol. 8) należy obliczyć w następujący sposób: wymaganą ilość (kol.5) podzielić przez ilość w opakowaniu (kol.7) ilość opakowań (kol.7) należy zaokrąglić do pełnych opakowań tak jak będą Zamawiającemu dostarczane w opakowaniu handlowym, oferując nie mniej niż wymagana ilość
…………………………………………………..…….
Podpis i pieczęć osoby/osób
uprawnionej/uprawnionych do, reprezentowania wykonawcy

## Pakiet 24
Załącznik Nr 4.24 do SIWZ
Pakiet nr 24
Filtr oddechowy jednorazowy bakteryjny do spirometrii, komory inhalacyjne
L.P. | Przedmiot zamówienia | j. m. | Wymagana ilość | Cena netto j. m. | Wartość netto | Stawka VAT % | Podatek kwota | Wartość brutto | Nazwa handlowa, nr katalogowy, kod, Producent itp.
1. | Filtr oddechowy z wyprofilowanym ustnikiem, antybakteryjny jednorazowy do spirometrii zapewniający pacjentowi skuteczną barierę przed krzyżowym zakażeniem bakteriami i wirusami, oraz chroni głowicę urządzenia przed skażeniem w 99,99% zarówno dla bakterii jak i wirusów Stosowany do badania wydechowego i wdechowego spirometrami Sensormedics(& Jaeger), PK Morgan, Ganshorn Bardzo niska impedancja przepływu wydechowego Bardzo niski zakres tzw. martwej przestrzeni przy badaniu objętości płuc i testach DLCO. Bardzo skuteczny przy dużej szybkości przepływu Mikrobiologicznie czysty. Kolor biały Średnica. wew. 30 mm. | szt. | 7680
2. | Komora inhalacyjna - spejser do inhalatorów ciśnieniowych wykonana z antystatycznego przezroczystego tworzywa. Niski opór wdechowy i wydechowy otwiera zawory swobodnie, nawet pod niskim ciśnieniem. Komora ze stopniowanym ustnikiem dla dorosłych i elastycznym adapterem MDI. Komora ułatwienia zmaksymalizowanie skuteczności podawania leków z inhalatora. Zawór wydechu pozwalający na kontrolę oddechu. Objętość komory 140ml, długość ≥14,5cm | szt. | 160
Razem netto
Razem brutto
Podpis i pieczęć osoby/osób
uprawnionej/uprawnionych do, reprezentowania wykonawcy

## Pakiet 25
Załącznik Nr 4.25 do SIWZ
Pakiet nr 25
Probówki do pobierania krwi u noworodków
L p. f. c. | Przedmiot zamówienia | Wymagana ilość | Sugerowana ilość sztuk w opakowaniu | Oferowana ilość sztuk w opakowaniu | j. m. | Ilość opakowań | Cena netto za opakowanie | Wartość netto | Stawka VAT% | Podatek kwota | Wartość brutto | Nazwa handlowa, nr katalogowy, kod, Producent itp.
1. | 2 | 3 | 4 | 5 | 6 | 7 | 8 | 9 | 10 | 11 | 12 | 13
1. | Probówka z kapilarą end -to -end do pobierania krwi u noworodków do morfologii z włośniczki. Probówka po całej długości o jednolitej średnicy, samostojąca z kapilarą o pojemności 200µl. Mocowanie korka bez elementów wystających, gwarantujących prawidłowe mieszanie. Korek zamykający umieszczony na probówce. | 7500 | 100 |  | op.
2 | Probówka do pobierania krwi z włośniczki u noworodków do bilirubiny, o pojemności 300µl, samostojąca. Korek zamykający umieszczony na probówce. | 1000 | 100 |  | op.
3 | Probówka do pobierania krwi u noworodków z żyły do morfologii. Probówka o pojemności 1,3ml, przeźroczysta po całej długości o jednolitej średnicy, samostojąca z korkiem, gwarantująca prawidłowe mieszanie. Korek zamykający umieszczony na probówce. | 600 | 100 |  | op.
4 | Probówka do koaguloacji 9 NC/1,4ml z cytrynianem | 400 | 100 |  | op.
Razem netto
[6 empty] | Podatek VAT | 47
Razem brutto
Wymaga się
1. | Wielkość opakowań nie może być większa niż sugerowana przez zamawiającego. Zamawiający dopuszcza inne, mniejsze opakowania pod warunkiem zachowania wymaganej ilości ( kolumna 3) co należy uwzględnić przy wycenie niniejszego formularza.
2. | Na opakowaniu indywidualnym umieszczona nazwa, nr katalogowy, Producent oraz data ważności produktu.
3. | Próbki oferowanego asortymentu w ilości co najmniej po 2 sztuki każdej pozycji asortymentowej /najmniejszym opakowaniu handlowym
Ilość opakowań (kol. 6) należy obliczyć w następujący sposób: wymaganą ilość (kol.3) podzielić przez ilość w opakowaniu (kol.5) ilość opakowań (kol.7) należy zaokrąglić do pełnych opakowań tak jak będą Zamawiającemu dostarczane w opakowaniu handlowym, oferując nie mniej niż wymagana ilość
…………………………………………………..…….
Podpis i pieczęć osoby/osób
uprawnionej/uprawnionych do, reprezentowania wykonawcy

## Pakiet 26
Załącznik Nr 4.26 do SIWZ
Pakiet nr 26
Jednorazowy, sterylny zestaw do żył centralnych jednokanałowy
L.P | Przedmiot zamówienia | j. m. | Wymagana ilość | Ilość sztuk w opakowaniu | Ilość opakowań | Cena j. m. netto | Cena netto opakowania | Wartość netto | Stawka VAT % | Podatek kwota | Wartość brutto | Nazwa handlowa, nr katalogowy, kod, Producent itp.
1 | 2 | 3 | 4 | 5 | 6 | 7 | 8 | 9 | 10 | 11 | 12 | 13
1 | Jednorazowy, sterylny zestaw do żył centralnych jednokanałowy 14 Ga lub 16 Ga, długość 16cm lub długość 20cm; ; prowadnik 032 - 45cm, odporny na załamania w osi długiej oraz odporny na rozwarstwienia, igła 18Ga – 6,35cm, strzykawka 5ml, możliwość ufiksowania wkłucia przy skórze niezależnie od głębokości jego wprowadzenia | szt. | 3000
Ilość opakowań (kol. 6) należy obliczyć w następujący sposób: wymaganą ilość (kol.4) podzielić przez ilość w opakowaniu (kol.5). Ilość opakowań (kol.6) należy zaokrąglić do pełnych opakowań tak jak będą Zamawiającemu dostarczane w opakowaniu handlowym.
…………………………………………………..…….
Podpis i pieczęć osoby/osób
uprawnionej/uprawnionych do, reprezentowania wykonawcy

## Pakiet 27
Załącznik Nr 4.27 do SIWZ
Pakiet nr 27
Jednorazowy, sterylny zestaw do kaniulacji dużych naczyń metodą Seldingera, dwuświatłowy, trzyświatłowy
L.P | Przedmiot zamówienia | j. m. | Wymagana ilość | Ilość sztuk w opakowaniu | Ilość opakowań | Cena j. m. netto | Cena netto za opakowanie | Wartość netto | Stawka VAT % | Podatek kwota | Wartość brutto | Nazwa handlowa, nr katalogowy, kod, Producent itp.
1 | 2 | 3 | 4 | 5 | 6 | 7 | 8 | 9 | 10 | 11 | 12 | 13
2 | Jednorazowy, sterylny zestaw do kaniulacji dużych naczyń metodą Seldingera, dwuświatłowy zawierający: cewnik poliuretanowy długości 15 lub 20cm, średnica zewnętrzna cewnika - 7F, średnica wewnętrzna kanałów: 16/16 G, zintegrowaną igłę typu V zapobiegającą zatorowi powietrznemu, odporną na zaginanie prowadnicę wykonaną z rdzenia niklowo tytanowego, zastawki z bezigłowym dostępem do każdego światła cewnika, przewód umożliwiający kontrolę położenia cewnika w trakcie zakładania za pomocą EKG, cewnik bez własności bakteriobójczych. Możliwość ufiksowania wkłucia przy skórze niezależnie od głębokości jego wprowadzenia. Rozmiary będą wskazane każdorazowo w zamówieniu. | szt. | 2500
3 | Jednorazowy, sterylny zestaw do kaniulacji dużych naczyń metodą Seldingera, trzyświatłowy, zawierający: cewnik poliuretanowy długości15 lub 20cm, średnica zewnętrzna 7F, średnica wewnętrzna kanałów: 16/18/18G, zintegrowaną igłę typu V zapobiegającą zatorowi powietrznemu, odporną na zaginanie prowadnicę wykonaną z rdzenia niklowo tytanowego, przewód umożliwiający kontrolę położenia cewnika w trakcie zakładania za pomocą EKG, zastawki z bezigłowym dostępem do każdego światła cewnika, cewnik bez własności bakteriobójczych. Możliwość ufiksowania wkłucia przy skórze niezależnie od głębokości jego wprowadzenia. Rozmiary będą wskazane każdorazowo w zamówieniu. | szt. | 2500
Razem netto
Podatek VAT
Razem brutto
Ilość opakowań (kol. 6) należy obliczyć w następujący sposób: wymaganą ilość (kol.4) podzielić przez ilość w opakowaniu (kol.5.) Ilość opakowań (kol.6) należy zaokrąglić do pełnych opakowań tak jak będą Zamawiającemu dostarczane w opakowaniu handlowym.
…………………………………………………..…….
Podpis i pieczęć osoby/osób
uprawnionej/uprawnionych do, reprezentowania wykonawcy

## Pakiet 28
Załącznik Nr 4.28 do SIWZ
Pakiet nr 28
Jednorazowy, sterylny zestaw do kaniulacji dużych naczyń metodą Seldingera, czteroświatłowy
L.P | Przedmiot zamówienia | j. m. | Wymagana ilość | Ilość sztuk w opakowaniu | Ilość opakowań | Cena j. m. netto | Cena netto za opakowanie | Wartość netto | Stawka VAT % | Podatek kwota | Wartość brutto | Nazwa handlowa, nr katalogowy, kod, Producent itp.
1 | 2 | 3 | 4 | 5 | 6 | 7 | 8 | 9 | 10 | 11 | 12 | 13
2 | Jednorazowy, sterylny zestaw do kaniulacji dużych naczyń metodą Seldingera, czteroświatłowy zawierający: cewnik dł.15 lub 20cm, średnica zewnętrzna cewnika - 7F, średnica wewnętrzna kanałów: 16/16 G, zintegrowaną igłę typu V zapobiegającą zatorowi powietrznemu, odporną na zaginanie prowadnicę wykonaną z rdzenia niklowo tytanowego, zastawki z bezigłowym dostępem do każdego światła cewnika, przewód umożliwiający kontrolę położenia cewnika w trakcie zakładania za pomocą EKG, cewnik o własnościach bakteriobójczych i powierzchni hydrofilnej redukujący możliwość powstawania skrzepów. Możliwość ufiksowania wkłucia przy skórze niezależnie od głębokości jego wprowadzenia. | szt. | 2500
Razem netto
Podatek VAT
Razem brutto
Ilość opakowań (kol. 6) należy obliczyć w następujący sposób: wymaganą ilość (kol.4) podzielić przez ilość w opakowaniu (kol.5.) Ilość opakowań (kol.6) należy zaokrąglić do pełnych opakowań tak jak będą Zamawiającemu dostarczane w opakowaniu handlowym.
…………………………………………………..…….
Podpis i pieczęć osoby/osób
uprawnionej/uprawnionych do, reprezentowania wykonawcy

## Pakiet 29
Załącznik Nr 4.29 do SIWZ
Pakiet nr 29
Laryngoskop światłowodowy, jednorazowy , źródło światła w postaci bloku zasilanego bateryjnie
L. p. | Przedmiot zamówienia | j. m. | Wymagana ilość | Ilość sztuk w opakowaniu | Ilość opakowań | Cena jednostkowa netto | Cena netto opakowania | Wartość netto | Stawka VAT % | Podatek kwota | Wartość brutto | Nazwa handlowa, nr katalogowy, kod, Producent itp.
1 | 2 | 3 | 4 | 5 | 6 | 7 | 8 | 9 | 10 | 11 | 12 | 13
1 | Laryngoskop światłowodowy jednorazowego użytku wykonany z nierozłącznego bloku (rękojeść + łyżka trwale połączone ze sobą) typu Mecintoch, wykonane z niewrażliwego na temperaturę polipropylenu. Łyżki w rozmiarze: 2, 3, 4. Rozmiary będą każdorazowo wskazywane w zamówieniu | szt. | 2400
2 | Źródło światła w postaci bloku zasilanego bateryjnie, czas pracy baterii minimum 15h pracy ciągłej, żywotność diod LED około 50 000h. Źródło światła kompatybilne z pozycją 1 | szt. | 60
Razem netto
Razem brutto:
Ilość opakowań (kol. 6) należy obliczyć w następujący sposób: wymaganą ilość (kol.4) podzielić przez ilość w opakowaniu (kol.5). Ilość opakowań (kol.6) należy zaokrąglić do pełnych opakowań tak jak będą Zamawiającemu dostarczane w opakowaniu handlowym.
…………………………………………………..…….
Podpis i pieczęć osoby/osób
uprawnionej/uprawnionych do, reprezentowania wykonawcy

## Pakiet 30
Załącznik Nr 4.30 do SIWZ
Pakiet nr 30
Materiały zużywalne do nieinwazyjnego wspomagania oddychania noworodków do aparatu Infant Flow SiPAP system LP
L. p. | Przedmiot zamówienia | j. m. | Wymagana ilość | Ilość sztuk w opakowaniu | Ilość opakowań | Cena jednostkowa netto | Cena netto opakowania | Wartość netto | Stawka VAT % | Podatek kwota | Wartość brutto | Nazwa handlowa, nr katalogowy, kod, Producent itp.
1 | 2 | 3 | 4 | 5 | 6 | 7 | 8 | 9 | 10 | 11 | 12 | 13
1. | Filtr bakteryjny i wyciszający szum od przepływu gazów. Wyrób jednorazowy, czysty biologicznie | szt. | 200
2. | Pasek mocujący generator do czapeczki. Wyrób jednorazowy, czysty biologicznie. | szt. | 200
3. | Końcówka nosowa, kształt końcówki minimalizuje jej kontakt ze skórą i zapewnia szczelność. Wyrób jednorazowy, czysty biologicznie. Rozmiary: XS, S, M, L, XL. Rozmiary będą każdorazowo wskazywane w zamówieniu | szt. | 100
4. | Maska nosowa. Rozmiary: XS, S, M, L, XL Rozmiary będą każdorazowo wskazywane w zamówieniu |  | 120
5. | Czapeczka /mocowanie układu pacjenta wyposażona w rzep do mocowania uchwytu z generatorem na głowie noworodka. Wielkość czapeczki oznaczona jest kolorem w sposób trwały. Wyrób jednorazowy, czysty biologicznie. Rozmiary: nr 000, 00, 0, 1, 2, 3, 4,5, 6, 7. Rozmiary będą każdorazowo wskazywane w zamówieniu | szt. | 250
6. | Paskowe mocowanie układu pacjenta. Rozmiary: XS, S, M, L, XL. Część potyliczna wykonana ze specjalnego materiału przeciwodleżynowego. Wyrób jednorazowy, czysty biologicznie. Kompatybilny z produktami opisanymi w tym pakiecie. Rozmiary będą każdorazowo wskazywane w zamówieniu | szt. | 150
7. | Układ oddechowy do aparatu Inflant Flow SiPAP z generatorem, przeznaczony dla noworodków z rurami fi wew. 10 mm, układ ma posiadać w ramieniu wdechowym dodatkowy niepodgrzewany odcinek umożliwiający podłączenie noworodka w inkubatorze. Wyrób jednorazowy, czysty biologicznie. | szt. | 250
8. | Komora nawilżacza z automatycznym napełnieniem wodą. Wyrób jednorazowy, czysty biologicznie. | szt. | 250
9. | Smoczek dopasowany wymiarami do generatora, możliwość wycięcia i dopasowania do kształtu buzi dziecka | szt. | 50
10. | Brzuszny czujnik oddechowy. Wyrób jednorazowy, czysty biologicznie. | szt. | 50
Razem netto
Razem brutto
Ilość opakowań (kol. 6) należy obliczyć w następujący sposób: wymaganą ilość (kol.4) podzielić przez ilość w opakowaniu (kol.5) Ilość opakowań (kol.6) należy zaokrąglić do pełnych opakowań tak jak będą Zamawiającemu dostarczane w opakowaniu handlowym.
…………………………………………………..…….
Podpis i pieczęć osoby/osób
uprawnionej/uprawnionych do, reprezentowania wykonawcy

## Pakiet 31
Załącznik Nr 4.31 do SIWZ
Pakiet nr 31
Jednorazowy, niesterylny, zestaw do wlewów kontrastowych bez barytu
L p. | Przedmiot zamówienia | j. m. | Wymagana ilość | Cena jednostkowa netto | Wartość netto | Stawka VAT % | Podatek VAT kwota | Wartość brutto | Nazwa handlowa, nr katalogowy, kod, Producent itp.
1 | Jednorazowy, niesterylny, zestaw do wlewów kontrastowych bez barytu, z kanką doodbytniczą | szt. | 150
…………………………………………………..…….
Podpis i pieczęć osoby/osób
uprawnionej/uprawnionych do, reprezentowania wykonawcy

## Pakiet 32
Załącznik Nr 4.32 do SIWZ
Pakiet nr 32
Worki do stomii jednoczęściowe
L. p. | Przedmiot zamówienia | j. m. | Wymagana ilość | Ilość sztuk w opakowaniu | Ilość opakowań | Cena jednostkowa netto | Cena netto opakowania | Wartość netto | Podatek VAT % | Podatek VAT kwota | Wartość brutto | Nazwa handlowa, nr katalogowy, kod, Producent itp.
1 | 2 | 3 | 4 | 5 | 6 | 7 | 8 | 9 | 10 | 11 | 12 | 13
1. | Worki do stomii jednoczęściowe, przezroczyste z możliwością opróżniania, zapinane na rzep lub na zapinkę z filtrem, nie przepuszczające zapachu, rozmiar od 15-60mm lub od 10-70mm | szt. | 2000
Ilość opakowań (kol. 6) należy obliczyć w następujący sposób: wymaganą ilość (kol.4) podzielić przez ilość w opakowaniu (kol.5). Ilość opakowań (kol.6) należy zaokrąglić do pełnych opakowań tak jak będą Zamawiającemu dostarczane w opakowaniu handlowym.
…………………………………………………..…….
Podpis i pieczęć osoby/osób
uprawnionej/uprawnionych do, reprezentowania wykonawcy

## Pakiet 33
Załącznik Nr 4.33 do SIWZ
Pakiet nr 33
Worki na mocz
L.P | Przedmiot zamówienia | j. m. | Wymagana ilość | Ilość sztuk w opakowaniu | Ilość opakowań | Cena j. m. netto | Cena netto za opakowanie | Wartość netto | Stawka VAT % | Podatek kwota | Wartość brutto | Nazwa handlowa, nr katalogowy, kod, Producent itp.
1 | 2 | 3 | 4 | 5 | 6 | 7 | 8 | 9 | 10 | 11 | 12 | 13
1 | Worki na mocz o pojemności 2000-2500ml jednorazowego użytku, sterylny lub czysty biologicznie, pakowane pojedynczo | szt. | 50000
2 | Worki na mocz 14 dniowe jednorazowego użytku sterylne w systemie zamkniętym o pojemności min. 2000ml z podziałką co 25ml do 100ml i co 100ml do 2000ml; zastawka antyrefluksyjna, samouszczelniający się port do pobierania próbek: komora tworząca suchą barierę powietrzna, 2 filtry hydrofobowe(w worku i komorze) zapobiegające zasysaniu: dren zakończony łącznikiem schodkowym, dodatkowy element wzmacniający w miejscu połączenia drenu z komora, zintegrowany wieszak; biała tylna ścianka ułatwiająca wizualizację moczu | szt. | 2000
Razem netto
Podatek VAT
Razem brutto
Ilość opakowań (kol. 6) należy obliczyć w następujący sposób: wymaganą ilość (kol.4) podzielić przez ilość w opakowaniu (kol.5) . Ilość opakowań (kol.6) należy zaokrąglić do pełnych opakowań tak jak będą Zamawiającemu dostarczane w opakowaniu handlowym.
…………………………………………………..…….
Podpis i pieczęć osoby/osób
uprawnionej/uprawnionych do, reprezentowania wykonawcy

## Pakiet 34
Załącznik Nr 4.34 do SIWZ
Pakiet nr 34
Szczoteczki i wzierniki ginekologiczne jednorazowego użytku
L. p. | Przedmiot zamówienia | J. m | Wymagana ilość | Ilość sztuk w opakowaniu | Ilość opakowań | Cena jednostkowa netto | Cena netto opakowania | Wartość netto | Podatek VAT % | Podatek VAT kwota | Wartość brutto | Nazwa handlowa, nr katalogowy, kod, Producent itp.
1 | 2 | 3 | 4 | 5 | 6 | 7 | 8 | 9 | 10 | 11 | 12 | 13
1 | Szczoteczka ginekologiczna sterylna do pobierania wymazów cytologicznych umożliwiających pobranie w rozmazie jednocześnie komórek z szyjki macicy, kanału szyjki i strefy transformacji | szt | 12000
2 | Szczoteczka do pobierania wymazów z jamy macicy, służące do pobierania materiału komórkowego z endometrium | szt | 1000
3 | Wzierniki ginekologiczne jednorazowego użytku Cusco sterylne. Wysokiej jakości, niesterylne, wykonany z tworzywa sztucznego, pakowane indywidualnie w łatwą do otworzenia saszetkę. Rozmiar: S, M, L. Rozmiary będą każdorazowo wskazywane w zamówieniu | szt | 20000
Razem netto
Razem brutto
Ilość opakowań (kol. 6) należy obliczyć w następujący sposób: wymaganą ilość (kol.4) podzielić przez ilość w opakowaniu (kol.5). Ilość opakowań (kol.6) należy zaokrąglić do pełnych opakowań tak jak będą Zamawiającemu dostarczane w opakowaniu handlowym.
…………………………………………………..…….
Podpis i pieczęć osoby/osób
uprawnionej/uprawnionych do, reprezentowania wykonawcy

## Pakiet 35
Załącznik Nr 4.35 do SIWZ
Pakiet nr 35
Balon Bakri - Tamponada w krwotoku poporodowym
L.P | Przedmiot zamówienia | j. m. | Wymagana ilość | Cena j. m. netto | Wartość netto | Stawka VAT % | Podatek Kwota | Wartość brutto | Nazwa handlowa, nr katalogowy, kod, Producent itp.
1 | Balon Bakri - Tamponada w krwotoku poporodowym, pojemność 500-800 ml, powietrze / płyn, strzykawka jednorazowego użytku z jednostronnym zaworem, szybkie napełnianie, dodatkowy port do płynu ciepły/zimny | szt. | 12
…………………………………………………..…….
Podpis i pieczęć osoby/osób
uprawnionej/uprawnionych do, reprezentowania wykonawcy

## Pakiet 36
Załącznik Nr 4.36 do SIWZ
Pakiet nr 36
Jednorazowe mankiety noworodkowe, jednożyłowe
L.P | Przedmiot zamówienia | j. m. | Wymagana ilość | Cena j. m. netto | Wartość netto | Stawka VAT % | Podatek Kwota | Wartość brutto | Nazwa handlowa, nr katalogowy, kod, Producent itp.
1 | Jednorazowego użytku mankiety noworodkowe, jednożyłowe do pomiaru ciśnienia krwi. Rozmiary od: 1 (obwód kończyny 3-6cm), 2 (obwód kończyny 4-8cm), 3 (obwód kończyny 6-11cm). Wykonane z miękkiej, chłonnej włókniny, w 100% wolne od lateksu. Posiadają oznaczenie zakresu/indeksu na zewnątrz mankietu ułatwiające dobranie rozmiaru, kolorowy kod ułatwiający identyfikację rozmiaru. Wyraźne oznaczenie sposobu założenia mankietu. Rozmiary będą każdorazowo wskazywane w zamówieniu | szt. | 900
…………………………………………………..…….
Podpis i pieczęć osoby/osób
uprawnionej/uprawnionych do, reprezentowania wykonawcy

## Pakiet 37
Załącznik Nr 4.37 do SIWZ
Pakiet nr 37
Zestaw do pomiaru rzutu serca
L p. | Przedmiot zamówienia | j. m. | Wymagana ilość | Cena jednostkowa | Wartość netto | Stawka VAT % | Podatek Kwota | Wartość z podatkiem brutto | Producent | Nazwa handlowa, kod lub nr. katalogowy itp.
1 | Zestaw do pomiaru rzutu serca w technologii PICCO sładający się z:cewnika tętniczego standardowego do stosowania u dorosłych tętnica udowa(średnica zewnętrzna 5F, długość użyteczna 20cm,prowadnica z nitinolu,łącze z trogamidu)czujnik temperatury, linia czerwona-przetwornik do krwawego pomiaru ciśnienia tętniczego | szt | 240
Szpital posiada monitory Pico Plus firmy Pulsion medical oraz Bene View T8 firmy Mindray
Razem netto
Razem brutto
…………………………………………………..…….
Podpis i pieczęć osoby/osób
uprawnionej/uprawnionych do, reprezentowania wykonawcy

## Pakiet 38
Załącznik Nr 3.48 do SIWZ
Pakiet nr 38
Czujnik saturacji w technologii Masimo
L p. | Przedmiot zamówienia | j. m. | Wymagana ilość | Cena jednostkowa | Wartość netto | Stawka VAT % | Podatek Kwota | Wartość z podatkiem brutto | Producent | Nazwa handlowa, kod lub nr. katalogowy itp.
1. | Czujnik saturacji w technologii Masimo SET NEO-3,gwarantujący pomiar wruchu i przy niskiej perfuzji (0,02) neonatologiczny dla pacjentów o wadze<3kg.>40kg dł 90 cm ,jednopacjentowy kompatybilny z inkubatorem hybrydowym ATOM 100 | szt | 500
…………………………………………………..…….
Podpis i pieczęć osoby/osób
uprawnionej/uprawnionych do, reprezentowania wykonawcy

## Pakiet 39
Załącznik Nr 4.39 do SIWZ
Pakiet nr 39
Introduktor żylny
L p. | Przedmiot zamówienia | j. m. | Wymagana ilość | Cena jednostkowa | Wartość netto | Stawka VAT % | Podatek Kwota | Wartość z podatkiem brutto | Producent | Nazwa handlowa, kod lub nr. katalogowy itp.
1 | Introduktor dożylny z zastawką portem bocznym oraz osłonką zabezpieczającą Rozm 5F, 6F x11cm | szt | 50
…………………………………………………..…….
Podpis i pieczęć osoby/osób
uprawnionej/uprawnionych do, reprezentowania wykonawcy

## Pakiet 40
Załącznik Nr 4.40 do SIWZ
Pakiet nr 40
Elektroda endokawitarna
L p. | Przedmiot zamówienia | j. m. | Wymagana ilość | Cena jednostkowa | Wartość netto | Stawka VAT % | Podatek Kwota | Wartość z podatkiem brutto | Producent | Nazwa handlowa, kod lub nr. katalogowy itp.
1 | Elektroda endokawitarna do stymulacji czasowej rozmiary:5F, 6F | szt | 50
…………………………………………………..…….
Podpis i pieczęć osoby/osób
uprawnionej/uprawnionych do, reprezentowania wykonawcy

## Pakiet 41
Załącznik Nr 4.41 do SIWZ
Pakiet nr 41
Przedłużacz do ogrzewacza płynów Sahara
L p. | Przedmiot zamówienia | j. m. | Wymagana ilość | Cena jednostkowa | Wartość netto | Stawka VAT % | Podatek Kwota | Wartość z podatkiem brutto | Producent | Nazwa handlowa, kod lub nr. katalogowy itp.
1 | Jednorazowe, sterylne przedłużenie przewodu infuzyjnego, dł. 5m z zaciskiem LL, kompatybilne z ogrzewaczem płynów SAHARA | szt | 1200
…………………………………………………..…….
Podpis i pieczęć osoby/osób
uprawnionej/uprawnionych do, reprezentowania wykonawcy

## Pakiet 42
Załącznik Nr 4.42 do SIWZ
Pakiet nr 42
Anoskop jednorazowy
L p. | Przedmiot zamówienia | j. m. | Wymagana ilość | Cena jednostkowa | Wartość netto | Stawka VAT % | Podatek Kwota | Wartość z podatkiem brutto | Producent | Nazwa handlowa, kod lub nr. katalogowy itp.
1. | Anoskop jednorazowy wykonany ze specjalnego ciepłego tworzywa, źródło światła LED , które nie wytwarza szkodliwego ciepła. Przystosowany do pracy ciągłej, możliwość szybkiej wymiany baterii w czasie pracy urządzenia. Przyrząd wykonany z materiału, który pozwala na widoczność 360 stopni. | szt | 90
…………………………………………………..…….
Podpis i pieczęć osoby/osób
uprawnionej/uprawnionych do, reprezentowania wykonawcy

## Pakiet 43
Załącznik Nr 4.43 do SIWZ
Pakiet nr 43
Akcesoria do EMG,EEG
L p. | Przedmiot zamówienia | j. m. | Wymagana ilość | Cena jednostkowa | Wartość netto | Stawka VAT % | Podatek Kwota | Wartość z podatkiem brutto | Producent | Nazwa handlowa, kod lub nr. katalogowy itp.
1 | Pasta do mocowania elektrod EEG | szt | 30
2 | Elektroda igłowa koncentryczna, jednorazowa 26GX37mm 1op25 szt | op | 30
Razem netto
Razem brutto
…………………………………………………..…….
Podpis i pieczęć osoby/osób
uprawnionej/uprawnionych do, reprezentowania wykonawcy

## Pakiet 44
Załącznik Nr 4.44 do SIWZ
Pakiet nr 44
Przetwornik do krwawego pomiaru ciśnienia wraz z akcesoriami
L p. | Przedmiot zamówienia | j. m. | Wymagana ilość | Cena jednostkowa | Wartość netto | Stawka VAT % | Podatek Kwota | Wartość z podatkiem brutto | Producent | Nazwa handlowa, kod lub nr. katalogowy itp.
1. | Jednorazowa, sterylna linia do pomiaru ciśnienia metodą krwawą z przetwornikiem i płuczką 3ml/h - pojedyncza. Długość linii ciśnieniowych 122 cm+30 cm,dwa kraniki trójdrożne na linię (długość całkowita linii min 152 cm).Linia i jej elementy wykonane z materiału apyrogennego i nietrombogennego.Stałe płukanie z szybkością 3ml/h przy 300mmHg, szybkie płukanie z szybkością> 70ml/h poprzez podwójny system przepłukiwania uruchamiany wielokierunkowo-skrzydełka i wpustek. Biureta zabezpieczona filtrem i trzema otworami w kolcu. Częstotliwość własna przetwornika > 200, kompletnej linii> 49Hz. Błąd pomiaru przetwornika (nieliniowość i histereza do 1,5%.Przetwornik wstępnie, fabrycznie wykalibrowany ze zdejmowanym koreczkiem do odpowietrzenia linii. Bezpinowe, zatrzaskowe połączenie przetwornika z kablem interfejsowym zabezpieczone wodoszczelnym, przezroczystym kołnierzem. W zestawie wymienne 4 żółte koreczki i kolorowe naklejki do oznaczania linii. Linie infuzyjne spięte taśmami papierowymi w celu łatwego wypełniania linii. Produkt sterylny,jednorazowy, pakowany pojedynczo. Informacja na opakowaniu jednostkowym w języku polskim. Kompatybilny z posiadanymi przez Szpital kablami. Szpital posiada monitory Bene View T8 firmy Mindray | szt | 1200
2. | Płytka do mocowania przetwornika | szt | 600
3. | Imadło do mocowania płytek | szt | 600
Razem netto
Razem brutto
…………………………………………………..…….
Podpis i pieczęć osoby/osób
uprawnionej/uprawnionych do, reprezentowania wykonawcy

## Pakiet 45
Załącznik Nr 4.45 do SIWZ
Pakiet nr 45
Kołderki jednorazowe
L p. | Przedmiot zamówienia | j. m. | Wymagana ilość | Cena jednostkowa | Wartość netto | Stawka VAT % | Podatek Kwota | Wartość z podatkiem brutto | Producent | Nazwa handlowa, kod lub nr. katalogowy itp.
1 | Kołderka jednorazowa dla dorosłych, okrywająca całe ciało kompatybilna z urządzeniem do ogrzewania pacjentów MISTRAL AIR PLUS | szt | 2400
…………………………………………………..…….
Podpis i pieczęć osoby/osób
uprawnionej/uprawnionych do, reprezentowania wykonawcy

## Pakiet 46
Załącznik Nr 4.46 do SIWZ
Pakiet nr 46
Cewniki, dreny, sondy,pojemniki do odsysania
L p. | Przedmiot zamówienia | j. m. | Wymagana ilość | Cena jednostkowa | Wartość netto | Stawka VAT % | Podatek Kwota | Wartość z podatkiem brutto | Producent | Nazwa handlowa, kod lub nr. katalogowy itp.
1 | Cewnik łączący, jednorazowy, sterylny dł. min.210cm, rozm.24Ch, jedno złącze żeńskie, jedno złącze męskie | szt | 5000
2 | Cewnik łączący dł 210 cm z końcówka schodkową | szt | 2500
3 | Zgłębnik żołądkowo -dwunastniczy, jednorazowy, sterylny, dł. min.1200mm, cztery otwory boczne, zamknięty koniec z korkiem umożliwiającym zamknięcie, znaczniki głębokości co 10cm, nitka rtg na całej długości zgłębnika, kod barwny do oznaczenia rozmiaru, nie wymaga żelowania przy wprowadzaniu. Rozmiary: 14F, 16F,18F | szt. | 4500
4 | Dren do odsysania z pola operacyjnego, jałowy z końcówką z otworami bocznymi z regulacją siły ssania; długość drenu min 300cm; zakończenie stozkowe z możliwością regulacji | szt | 24000
5 | Cewnik Foley jednorazowy, sterylny dwudrożny z lateksu, obustronnie pokryty elastomerem silikonu, balon o pojemności od 3 do 5ml przy cewnikach o rozm Ch8-Ch10 przy pozostałych rozmiarach balony od 5-15ml lub do 50ml
| rozm od Ch8-do Ch10 z prowadnicą | szt | 500
| rozm od Ch12-do Ch20 | szt | 14000
6 | Cewnik do embolektomii jednorazowy, sterylny,wykonany z PCV
| rozm 3F, 4F, 6F, 8F dł 80 cm | szt | 100
| rozm 2F, 3F,4G, 5F, 6F,7F,8F dł 40cm | szt | 100
7 | Cewnik Pezzer z lateksu, jednorazowy, sterylny, dł min 400mm zakończony kapturkiem stożkowym o dł 20mm z min 3 otworami bocznymi. Rozmiary Ch26,Ch28,Ch30,Ch32 | szt | 1000
8 | Cewnik Nelaton, jednorazowy, sterylny, min. dwa otwory boczne, atraumatyczny zamknięty koniec kod barwny oznaczający rozmiar Ch10,Ch14,Ch16,Ch18 | szt | 8000
9 | Sonda Sengstaken Blakemore wykonana ze 100% silikonu. 4- światowa, wyposażona w prowadnicę. Balon przełykowy z mankietem niskociśnieniowym, gdzie ciśnienie wewnętrzne nie przekracza 40 mm Hg przy średnicy zewnętrznej 32 mm. długość całkowita balonu 140 mm. Balon żołądkowy o dł. 60mm. Sonda wyposażona w gąbkową podkładkę umożliwiającą zamocowanie sondy w nozdrzach oraz zaciski na drenach umożliwiające otwieranie i zamykanie linii do manometru. Numeryczne znaczniki głębokości na 25, 30, 35, 40, 45, 50cm od początku balonu przełykowego. Długość całkowita sondy 850mm. | szt. | 20
10 | Pojemnik do długotrwałego odsysania ran, jednorazowy, sterylny o poj.400ml, opakowanie typu folia-papier | szt. | 1800
11 | Cewnik do karmienia przez nos, jednorazowy, sterylny, dwa otwory boczne, łacznik Luer Lock z zamknięciem, dł od 400-600mm, Ch 4,Ch6,Ch8 | szt | 9600
12 | Dren do drenażu klatki piersiowej ze stalowym trokarem. Wykonany z PCV z linią RTG na całej długości, z otworem końcowym oraz dwoma otworami bocznymi naprzemianległymi, skalowany co 2cm, z fabrycznie zamontowanym łącznikiem. Długość 22cm - 37cm w zależności od rozmiaru. Stalowy trokar z uchwytem oraz ostrzem zabezpieczonym osłonką- z oznaczeniem rozmiaru drenu na rączce trokara. Pakowany podwójnie: wewnętrzne oraz zewnętrzne opakowanie folia-papier. Rozmiary: CH 8, 10, 12, 14, 16, 18, 20, 22, 24, 28, 32, 36, 40 | szt | 1200
13 | Dren Kehra jednorazowy, sterylny wykonany z biokompatybilnego i transparentnego silikonu 100%, z perforowanym ramieniem, znacznik rtg na całej długości. Długość ramion 450 x 180mm wraz ze zintegrowanym workiem zbiorczym 800ml. Rozmiary: Ch12, Ch14, Ch16, Ch20, Ch24 | szt | 500
14 | Dren płucząco ssący. Wykonany ze 100% transparentnego silikonu klasy medycznej. Pasek kontrastujący w promieniach RTG na całej długości drenu. Dren dwuświatłowy umożliwiający jednoczesne płukanie oraz odsysanie płynów. Światło kanału płuczącego zabezpieczone filtrem z łącznikiem luer-lock. Łącznik luer-lock zabezpieczony zatyczką. Szerokość 13mm +/-2mm. W proksymalnej części drenu 6 lub 9 dużych, owalnych, atraumatycznych otworów drenujących umożliwiających ewakuację gęstej wydzieliny oraz odsysanie fragmentów tkanek. Długość drenu 500mm. Skalowany od 10cm co 1cm. Na drenie silikonowa kryza przesuwna umożliwiająca umocowanie drenu do skóry. Wyposażony w kanał płuczący zabezpieczony filtrem. Sterylny, pakowany podwójnie: opakowanie wewnętrzne perforowana folia, zewnętrzne papier-folia. | szt | 300
15 | Dren płaski. Część drenująca w formie taśmy. Wykonany z 100% silikonu. Zbudowany z płaskiej części drenującej- perforowanej za pomocą licznych, drobnych otworów drenujących(nie zmienia swojego ułożenia w ranie) oraz zbiorczej. Część drenująca wewnętrznie ożebrowana- o długości 20cm, Materiał części drenującej w całości kontrastujący. Długość części zbiorczej 60cm Szerokość części płaskiej 2mm x 4,5mm, 3x7mm, 4x10mm, 5x13mm. Pakowany podwójnie: opakowanie wewnętrzne perforowana folia, zewnętrzne papier-folia. | szt | 600
16 | Dren brzuszny, otrzewnowy- wykonany ze 100% transparentnego silikonu klasy medycznej. Perforacja na długości 10cm- 6 specjalnie wyprofilowanych atraumatycznych otworów drenujących. Przeznaczony do długotrwałego drenażu głównie z okolicy delikatnych narządów. Długość 50 cm. Pasek kontrastujący w RTG na całej długości drenu. Pakowany podwójnie- opakowanie zewnętrzne papier- folia, wewnętrzne folia. Rozmiary: CH8, 10, 12, 14, 15, 18, 20, 21, 24, 26, 27, 30, 33, 36, 39 | szt | 1600
17 | Pętle do naczyń wykonane z wysokiej jakości silikonu: gładka powierzchnia umożliwiająca łatwe przeciąganie pomiędzy naczyniami:posiadają element widoczny w RTG,różne wersje kolorystyczne ułatwiające odróżnianie naczyń. Dwa rozmiary maxi 2,5mm szer i 1,0mm grubości oraz mini 1,3mm szer i 0,9 mm grubość :pakowane dwie nitki po 40 cm każda w jednej saszetce,opakowanie sterylne. Produkt bez ftalanów,lateksu,PCV,plastyfikatorów oraz substancji koloryzujących, zawinięte w sposób uniemożliwiający zaplatanie się nitek 1 op=50 szt | op | 50
18 | Zestaw do pasywnego drenażu ran operacyjnych. Zestaw składa się z worka o pojemności 500ml oraz silikonowego drenu otrzewnowego o długości 100cm. Worek zbiorczy wykonany z mocnej folii PCV z zastawką antyrefleksyjną oraz zaworem spustowym typu przesuwnego. Worek skalowany co 50ml z miejscem na opis danych pacjenta. Tylna ściana worka biała w celu wizualizacji drenowanej treści. Worek posiada własny system podwieszenia w postaci dwóch taśm wykonanych z tworzywa sztucznego. Dren długości 100cm wykonany w 100% z silikonu, z 6 atraumatycznymi otworami drenującymi. Pasek kontrastujący w promieniach RTG na całej długości drenu. Sterylny, pakowany podwójnie. Opakowane zewnętrzne papier-folia, wewnętrzne foliowe. | szt | 1000
Razem netto
Razem brutto
…………………………………………………..…….
Podpis i pieczęć osoby/osób
uprawnionej/uprawnionych do, reprezentowania wykonawcy

## Pakiet 47
Załącznik Nr 4.47 do SIWZ
Pakiet nr 47
Drobny sprzęt medyczny
L p. | Przedmiot zamówienia | j. m. | Wymagana ilość | Cena jednostkowa | Wartość netto | Stawka VAT % | Podatek Kwota | Wartość z podatkiem brutto | Producent | Nazwa handlowa, kod lub nr. katalogowy itp.
1 | Kieliszki j.u. do leków 30ml z podziałką; | szt | 600000
2 | Osłona na głowicę, pudrowana; jednorazowa | szt | 30000
3 | Stabilizator do rurek intubacyjnych ze specjalnym gryzakiem,który zapobiega traumatyzacji pacjenta. Dodatkowy otwór umożliwiający odsysanie treści pokarmowej, śliny i krwi z jamy ustnej. Uniwersalne rzepy umożliwiające szybkie umocowanie wokół głowy. Regulowany uchwyt pozwalający zamontowanie każdego rozmiaru rurki intubacyjnej | szt. | 2400
4 | Przylepiec stabilizujący do rurki intubacyjnej składający się z 2 podkładek oraz paska mocującego pasek wykonany z włókniny. Podkładki mocowane do policzków pacjenta za pomocą części przylepnej, posiadającej na drugiej stronie warstwę rzepu przylepne pole w środkowej części paska .Mozliwość repozycji i korekcji położenia rurki dzięki zastosowanym rzepom 50 szt | op | 50
5 | Elektroda kończynowa dla dorosłych (a'4szt) | op | 100
6 | Elektroda przyssawkowa śr 30mm +/- 5mm | szt | 100
7 | Ostrza chirurgiczne; op. 100szt rozm 10,11,15,21,23,24 | op | 700
8 | Elektrody do Holtera; op.50szt | op | 500
9 | Strzykawka 3-częściowa LUER-LOCK o pojemności 50ml (rozszerzonej do 60ml). Polipropylenowy, przezroczysty cylinder, polipropylenowy tłok w kolorze kontrastującym z czterostronnym podcięciem. Gumowe uszczelnienie tłoka z podwójnym pierścieniem. Czarna skala co 1ml (cyfrowa co 10ml). Sterylna, pakowana pojedynczo w blister-pack. | szt | 48000
10 | Strzykawki trzyczęściowe 50 ml (skalowanie przedłużone do 60 ml) do pomp infuzyjnych przeznaczone do leków światłoczułych, skalowane co 1ml, cylinder z podwójną skalą, jednorazowego użytku, jałowe, niepirogenne, nietoksyczne, podlegające sterylizacji tlenkiem etylenu. Wyrób pozbawiony lateksu i PVC. Opakowanie jednostkowe typu blister-pack | szt | 48000
11 | Strzykawka 3-częściowa LUER-LOCK o pojemności 3ml. Polipropylenowy, przezroczysty cylinder, polipropylenowy tłok w kolorze kontrastującym z czterostronnym podcięciem. Gumowe uszczelnienie tłoka z podwójnym pierścieniem. Czarna skala co 0,1ml (cyfrowa co 1ml). Sterylna, pakowana pojedynczo w blister-pack. Opakowanie zbiorcze a'100 szt. | op | 550
12 | Strzykawka 3-częściowa LUER-LOCK o pojemności 5ml (rozszerzonej do 5,5ml). Polipropylenowy, przezroczysty cylinder, polipropylenowy tłok w kolorze kontrastującym z czterostronnym podcięciem. Gumowe uszczelnienie tłoka z podwójnym pierścieniem. Czarna skala co 0,2ml (cyfrowa co 1ml). Logo producenta na korpusie. Sterylna, pakowana pojedynczo w blister-pack. Opakowanie zbiorcze a'100 szt. | op | 650
13 | Strzykawka 3-częściowa LUER-LOCK o pojemności 10ml (rozszerzonej do 11ml). Polipropylenowy, przezroczysty cylinder, polipropylenowy tłok w kolorze kontrastującym z czterostronnym podcięciem. Gumowe uszczelnienie tłoka z podwójnym pierścieniem. Czarna skala co 0,2ml (cyfrowa co 1ml). Logo producenta na korpusie. Sterylna, pakowana pojedynczo w blister-pack. Opakowanie zbiorcze a'100 szt. | op | 24
14 | Strzykawka 3-częściowa LUER-LOCK o pojemności 20ml (rozszerzonej do 22ml). Polipropylenowy, przezroczysty cylinder, polipropylenowy tłok w kolorze kontrastującym z czterostronnym podcięciem. Gumowe uszczelnienie tłoka z podwójnym pierścieniem. Czarna skala co 0,5ml (cyfrowa co 5ml). Sterylna, pakowana pojedynczo w blister-pack. Opakowanie zbiorcze a'100 szt. | op | 24
15 | Zgłębnik żołądkowy z zatyczką CH14-CH34 dł. 1500mm | szt | 2400
16 | Jednorazowy włókninowy koc z poliestrowym wypełnieniem do utrzymywania temperatury pacjenta na st5abilnym poziomie na etapie przedoperacyjnym,operacyjnym,pooperacyjnym. Wykonany z włókniny, z poliestrowym wypełnieniem. Koc może zostać podgrzany w urządzeniu podgrzewającym | szt | 1500
17 | Igła iniekcyjna roz. 0,5x25; 0,6x30; 0,7x30; 0,7x40; 0,8x40; 0,9x40; 1,1x40; 1,2x40; op.100szt | op | 16000
18 | Igła do nakłuć lędźwiowych; roz. 18G; 19G; 20G; 22G dł.90mm | szt | 2400
19 | Igła do nakłuć lędźwiowych; roz. 22G dł.40mm | szt | 1500
20 | Igła do nakłuć lędźwiowych z prowadnicą; roz. 25G; 26G;27G dł. 90mm | szt | 3500
21 | Igła do nakłuć lędźwiowych z prowadnicą; roz. 26G;27G dł. 120mm | szt | 2400
22 | Resuscytator jednorazowy dla dorosłych z kpl masek | kpl | 24
23 | Resuscytator jednorazowy dla dorosłych z kpl masek | kpl | 24
24 | Końcówka do ssaka ,jednorazowa | szt | 1500
Razem netto
Razem brutto
…………………………………………………..…….
Podpis i pieczęć osoby/osób
uprawnionej/uprawnionych do, reprezentowania wykonawcy

## Pakiet 48
Załącznik Nr 4.48 do SIWZ
Pakiet nr 48
Filtry oddechowe,nawilżacz typu sztuczny nos
L p. | Przedmiot zamówienia | j. m. | Wymagana ilość | Cena jednostkowa | Wartość netto | Stawka VAT % | Podatek Kwota | Wartość z podatkiem brutto | Producent | Nazwa handlowa, kod lub nr. katalogowy itp.
1. | Filtr oddechowy wirusowo- bakteriobójczy z wkładem hydrofobowym cechujący się niską opornością i wysoką efektywnością filtracji bakterii i wirusów >99,9999% chroniąc urządzenie przed ryzykiem kontaminacji. - Połączenia ISO 22 i 15 zgodne z międzynarodowymi standardami zapewniają bezpieczeństwo i pewność stosowania (22mm f/ 15mm m-22 mm m/ 15mm f/. Przestrzeń martwa 45ml; waga max. 30g; objętość pływowa 300-1500ml; port do kapno zamkniety zatyczką. Jałowy | szt. | 30000
2. | Filtr oddechowy wirusowo- bakteriobójczy z wkładem hydrofobowym połączony z wymiennikiem ciepła i wilgoci cechujący się niską opornością i wysoką efektywnością filtracji bakterii i wirusów >99,9999% chroniąc urządzenie przed ryzykiem kontaminacji.- Połączenia ISO 22 i 15 zgodne z międzynarodowymi standardami zapewniają bezpieczeństwo i pewność stosowania (22mm f/ 15mm m-22 mm m/ 15mm f). Port do kapnografii zamknięty jest zatyczką. Waga max 30g; objętość pływowa 300-1500ml; przestrzeń martwa 45ml. Jałowy | szt. | 30000
3 | Nawilżacz typu sztuczny nos z dwoma filtrami z możliwością podłączenia tlenu. Standardowe wyjście 15F. Dwie piankowe części filtrujące HME znajdują się w miejscu zapewniającym integrację podczas kaszlu pacjenta.Pomiędzy piankowymi elementami jest wolna przestrzeń (przezroczysta obudowa), która pozwala na łatwą identyfikację każdej ponadmiarowej wydzieliny.• Wyjście do odsysania jako standard - z klapką zakrywającą, która może być otwarta bez konieczności odłączania filtra od rurki. Jałowy | szt | 6000
Razem netto
Razem brutto
…………………………………………………..…….
Podpis i pieczęć osoby/osób
uprawnionej/uprawnionych do, reprezentowania wykonawcy

## Pakiet 49
Załącznik Nr 4.49 do SIWZ
Pakiet nr 49
Neoflony, Kaniule, zawór dostępu żylnego, korki, kraniki
L p. | Przedmiot zamówienia | j. m. | Wymagana ilość | Cena jednostkowa | Wartość netto | Stawka VAT % | Podatek Kwota | Wartość z podatkiem brutto | Producent | Nazwa handlowa, kod lub nr. katalogowy itp.
1 | Kaniula dożylna jednorazowa, sterylna bez portu bocznego ze zdejmowalnym uchwytem ułatwiającym wprowadzenie, opakowanie typu Tyvek, odporne na przypadkowe uszkodzenie czyli utratę jałowości, wykonana z PTFE rozm.24Gx19 i 26GX19mm | szt. | 5000
2 | Kaniula bezpieczna do kaniulacji żył obwodowych jednorazowa, sterylna z samodomykającym się korkiem portu bocznego, z zastawką antyzwrotną, dostępność rozmiarów 22-14G, kaniula widoczna w promieniach rtg, minimum 4 paski radiocieniujące, kaniula wykonana z materiału biokompatybilnego - poliuretan. Kaniula bezpieczna, zabezpieczona osłonką kapilarną chroniąca przed zakłuciem i zachlapaniem po wycofaniu igły. Opakowanie Tyvec, odporne na przypadkowe uszkodzenie czyli utratę jałowości. Rozmiar wskazywany każdorazowo na zamówieniu | szt. | 200000
3 | Zawór dostępu żylnego jednorazowy, sterylny bez elementów mechanicznych z podzielną silikonową membraną osadzoną na przeźroczystym konektorze przeznaczony na 7 dni lub 100 iniekcji. Tor przepływu prosty i przeźroczysty w celu wizualizacji , kompatybilny z luer lock i luer, kompatybilny lipidowo i z lekami chemioterapeutycznymi, niezawierający lateksu. | szt. | 3000
4 | Kaniula dotętnicza jednorazowa, sterylna z zaworem odcinającym typu Multi flo. Opakowanie typu Tyvec , odporne na przypadkowe uszkodzenie czyli utratę jałowości. | szt. | 3000
5 | Koreczki do venflonów, jednorazowe, sterylne | szt. | 150000
6 | Kraniki trójdrożne, jednorazowe, sterylne, z wyczuwalnym optycznym indykatorem, płaska czysta powierzchnia, objętość wypełnienia nie większa niż 0,23ml, prosty tor przepływu w obu kierunkach, wykonane z poliwęglanu, polietylenu, polipropylenu, sterylizowane promieniami Beta, możliwość podawania tłuszczy i chemioterapeutyków, bez lateksu, pakowane pojedynczo | szt. | 24000
Razem netto
Razem brutto
…………………………………………………..…….
Podpis i pieczęć osoby/osób
uprawnionej/uprawnionych do, reprezentowania wykonawcy

## Pakiet 50
Załącznik Nr 4.50 do SIWZ
Pakiet nr 50
Przedłużacze do pomp,strzykawki , elektrody, zestawy,zaciskacze,porty,liczniki igieł,okularki
L p. | Przedmiot zamówienia | j. m. | Wymagana ilość | Cena jednostkowa | Wartość netto | Stawka VAT % | Podatek Kwota | Wartość z podatkiem brutto | Producent | Nazwa handlowa, kod lub nr. katalogowy itp.
1 | Jednorazowe sterylne przedłużacze do pomp infuzyjnych bez ftalanów długość 150 cm | szt. | 30000
2 | Jednorazowe sterylne przedłużacze do pomp infuzyjnych bez ftalanów długość 150 cm do podawania leków światłoczułych | szt | 30000
3 | Strzykawka do pomp infuzyjnych poj. 50 ml z prostopadłym wcięciem na tłoku tzw bursztynowa | szt. | 30000
4 | Tubusy sigmoidoskopowe, jednorazowe, sterylne,dł. 25Cm | szt. | 500
5 | Elektrody do monitorowania EKG z żelem dla dorosłych, podłoże niealergizujące, łatwość mocowania przewodów , dobre odprowadzenie sygnału, łatwość usuwania z ciała pacjenta | szt | 100000
6 | Elektrody dla dzieci, noworodków wykonane z włókniny, kształt okrągły, śr. od 30-32mm, klej hypoalergiczny umożliwia swobodne oddychanie skóry. | szt | 3000
7 | Zestaw do lewatywy jednorazowego użytku, sterylny lub czysty biologicznie(pakowany pojedynczo). Zestaw składający się z worka o pojemności od 1700-1800ml z naniesioną skalą; drenu o długości min. 120cm, wyposażony w zacisk. Cewnik zakończony miękko wyoblonym zakończeniem i 2 dużymi otworami bocznym | szt | 18000
8 | Zestaw do punkcji jamy opłucnowej, jednorazowy, sterylny, zbiornik opoj. 2L z podziałką co 100ml, zastawka antyrefluksyjna, kranik trójdrożny, strzykawka 60ml, w zestawie trzy igły 14G, 16G, 18G o długości 80mm | szt | 650
9 | Rurka ustno -gardłowa Guedel z kolorowym oznaczeniem rurki, jednorazowa, pakowane pojedynczo; rozm.:0, 00,1, 2, 3 | szt | 24000
10 | Zestaw do punkcji jamy opłucnowej, jednorazowy, sterylny, zbiornik opoj. 2L z podziałką, zastawka antyrefluksyjna, kranik trójdrożny, strzykawka 60ml, igła atraumatyczna G14 | szt | 2400
11 | Jednorazowy, sterylny, zestaw do pobierania wydzieliny z drzewa oskrzelowego w systemie zamkniętym. Zestaw składa się z probówki wirówkowej o pojemności 10ml; dodatkowa nakrętka służąca do zamknięcia probówki z materiałem; Wyjście drenów dwuimienne (żeńskie-męskie) zróżnicowane kolorystycznie. Zestaw pakowany sterylnie z czytelną datą ważności na opakowaniu jednostkowym. | szt | 5000
12 | Zaciskacze do pępowiny, jednorazowe, sterylne, pakowane pojedynczo | szt | 12000
13 | Bezigłowy port do iniekcji przeznaczony do wielokrotnych iniekcji lub pobrań krwi. Przeznaczony do użytku na 7dni lub 140 aktywacji. Pozbawiony lateksu, PCV oraz ftalanów. System podzielnej silikonowej membrany. Objętość wypełnienia 0,09ml. Kolor niebieski lub czerwony do wyboru przez zamawiającego. | szt | 2000
14 | Bezigłowa nasadka na fiolkę o średnicy 20mm przeznaczona do wielokrotnego pobierania leków. System podzielnej silikonowej membrany. Do użytku na 7dni lub 140 aktywacji. Pozbawiona lateksu, PCV oraz ftalanów. Odporna na działanie lipidów. Objętość wypełnienia 0,06ml. Jałowa | szt | 300
15 | Liczniki igieł z funkcją usuwania ostrzy; liczba pól -30 bez lateksu; podwójny magnes; kolor czerwony; sterylny; pokrywa z zawiasami dla zwiększenia bezpieczeństwa; zamykanie automatyczne bez zaangażowania użytkownika (pasywny zamek zatrzaskowy) | szt | 3000
16 | Koreczek typu Combi | szt | 72000
17 | Poczwórny, bezigłowy port iniekcyjny z przedłużaczami wykonanymi z PUR, do użytku na 7dni, przeźroczysta obudowa, niebieska silikonowa membrana nie wystająca poza obręb portu, do 140 aktywacji. Bez elementów metalowych, długość drenów 12cm z przesuwnymi zaciskami na drenie. Średnica drenu 1,0x2,0mm, objętość wypełnienia 1,7ml. Opakowanie folia/papier | szt | 50
18 | Jednorazowe okularki do fototerapii dla noworodków jednoczęściowe, wykonane z rozciągliwego spójnego materiału. Elementy tworzywa po rozpakowaniu nie mogą wystawać na zewnątrz struktury. Specjalna osłona na oczy musi chronić przed szkodliwym działaniem światła, podczas gdy opaska okularów na główkę dziecka przepuszcza lecznicze promienie. Materiał nie zawierający lateksu zmniejszający do minimum ryzyko podrażniania skóry dziecka( odparzenia, alergie, wysypka ), Szerokość opaski 45mm, zapinane na potylicy, z możliwością regulacji(zapięcie na rzepy), w kształcie litery Y, która pozwala na dopasowanie się okularków do każdego kształtu głowy. Rozmiary: 290-355mm, 310-375mm, 330-395mm. | szt | 4800
Razem netto
Razem brutto
…………………………………………………..…….
Podpis i pieczęć osoby/osób
uprawnionej/uprawnionych do, reprezentowania wykonawcy

## Pakiet 51
Załącznik Nr 4.51 do SIWZ
Pakiet nr 51
Prowadnica do drenu
L p. | Przedmiot zamówienia | j. m. | Wymagana ilość | Cena jednostkowa | Wartość netto | Stawka VAT % | Podatek Kwota | Wartość z podatkiem brutto | Producent | Nazwa handlowa, kod lub nr. katalogowy itp.
1 | Prowadnica do drenu dootrzewnowego elastyczna 60 cm jednorazowego użytku. Pakowana sterylnie w opakowaniu zbiorczym po 10 szt | szt | 400
…………………………………………………..…….
Podpis i pieczęć osoby/osób
uprawnionej/uprawnionych do, reprezentowania wykonawcy

## Pakiet 52
Załącznik Nr 4.52 do SIWZ
Pakiet nr 52
Sterylne urządzenie mocujące wkucia
L p. | Przedmiot zamówienia | j. m. | Wymagana ilość | Cena jednostkowa | Wartość netto | Stawka VAT % | Podatek Kwota | Wartość z podatkiem brutto | Producent | Nazwa handlowa, kod lub nr. katalogowy itp.
1 | Sterylne urządzenie mocujące wkłucia dotętnicze,prostokątne z oknem wypełnionym substancją klejącą,wymiar 90x25mm (+/- mm).Pakowany pojedynczo w opakowaniu dla każdego elementu mocującego preparat do odtłuszczenia skóry i dodatkowy plaster fikujący | szt | 600
…………………………………………………..…….
Podpis i pieczęć osoby/osób
uprawnionej/uprawnionych do, reprezentowania wykonawcy

## Pakiet 53
Załącznik Nr 4.53 do SIWZ
Pakiet nr 53
Zestawy do drenażu opłucnej,igła do punkcji mostka
L p. | Przedmiot zamówienia | j. m. | Wymagana ilość | Cena jednostkowa | Wartość netto | Stawka VAT % | Podatek Kwota | Wartość z podatkiem brutto | Producent | Nazwa handlowa, kod lub nr. katalogowy itp.
1. | Zestaw do drenażu opłucnej dwukomorowy,jednorazowego użytku | szt | 1200
2. | Zestaw do drenażu opłucnej jednokomorowy jednorazowego użytku z możliwością podłączenia do próżni | szt | 720
3. | Jednorazowa, sterylna igła do punkcji mostka 16 G z płynną regulacją od 10-50mm, rękojeść w kształcie litery T | szt | 300
Razem brutto
Razem netto
…………………………………………………..…….
Podpis i pieczęć osoby/osób
uprawnionej/uprawnionych do, reprezentowania wykonawcy

## Pakiet nr 54
Załącznik Nr 4.54 do SIWZ
Pakiet nr 54
Igła kulkowa
L p. | Przedmiot zamówienia | j. m. | Wymagana ilość | Cena jednostkowa | Wartość netto | Stawka VAT % | Podatek Kwota | Wartość z podatkiem brutto | Producent | Nazwa handlowa, kod lub nr. katalogowy itp.
1 | Igła kulkowa z końcówką Luer -Lock 1,20x81mm wykonana ze stali nierdzewnej,jednorazowego użytku | szt | 700
…………………………………………………..…….
Podpis i pieczęć osoby/osób
uprawnionej/uprawnionych do, reprezentowania wykonawcy

## Pakiet 55
Załącznik Nr 4.55 do SIWZ
Pakiet nr 55
Zamknięty system do odsysania,łącznik Y
L p. | Przedmiot zamówienia | j. m. | Wymagana ilość | Cena jednostkowa | Wartość netto | Stawka VAT % | Podatek Kwota | Wartość z podatkiem brutto | Producent | Nazwa handlowa, kod lub nr. katalogowy itp.
1. | Jednorazowy, sterylny zamknięty system do odsysania dróg oddechowych dla dorosłych, do rurek intubacyjnych dł. cewnika min 58 cm 16Ch pakowany w jednym integralnym opakowaniu. Uniwersalny łącznik stożkowy, złącze standardowe do obwodów oddechowych np. typu obrotowa zastawka przeciwzwrotna łatwy do montażu i demontażu pierścień rozłączający system do odsysania z łącznikiem rurki,wykonanie bronchofiberoskopii oraz pobieranie próbek wydzieliny okres użytkowania min. 72 h Ch 16 | szt | 380
2. | Dwukierunkowy łącznik Y do odsysania pozwalający na podłączenie do jednego źródła próżni dwóch układów ssania, składa się z łącznika stożkowego,zaworu sterującego ssanie z haczykiem | szt | 240
Razem netto
Razem brutto
…………………………………………………..…….
Podpis i pieczęć osoby/osób
uprawnionej/uprawnionych do, reprezentowania wykonawcy

## Pakiet 56
Załącznik Nr 4.56 do SIWZ
Pakiet nr 56
Sterylny zestaw porodowo-noworodkowy
L p. | Przedmiot zamówienia | j. m. | Wymagana ilość | Cena jednostkowa | Wartość netto | Stawka VAT % | Podatek Kwota | Wartość z podatkiem brutto | Producent | Nazwa handlowa, kod lub nr. katalogowy itp.
1. | Sterylny zestaw porodowo -noworodkowy
| Minimalny skład zestawu: 1). Chusta zabiegowa pod pośladki 75x100 cm (+/-5%) wykonana z dwuwarstwowego laminatu o gramaturze min 48 g/m2.Wymagane jest, co najmniej jedną z warstw stanowiła folia PE. Wytrzymałość na rozerwanie na sucho/mokro: 82/67 kPa w strefie krytycznej i mniej krytycznej, wytrzymałość na penetrację płynów min. 800 cm H20w strefie krytycznej i mniej krytycznej-1 sztuka. 2)Ręcznik chłonny 30 x 40 (+/- 5%) -3 sztuki 3) Serweta z włókniny kompresowej biała 40g/m2 rozm 80x60 cm (+/-5%)- 2 sztuki. 4) Czapeczka dla noworodka -1 sztuka 5) Podkład wysokochłonny 60x90 cm (+/- 5%)-1 sztuka . 6)Chusta biała 7,5x7,5 cm wykonana z gazy 8 warstwowej,17 nitkowej-10 sztuk 7) Groszek biały 20x20cm wykonany z gazy 20 nitkowej-10 sztuk. 8) Kocyk flanelowy noworodkowy 80x100 cm-1 sztuka. 9) Klem do pępowiny gwarantujący skuteczny zacisk pępowiny-1 sztuka 10)Sterylny fartuch chirurgiczny,jednorazowy pełnobarierowy ze wstawkami nieprzemakalnymi,wykonany z włókniny typu spunclaced o właściwościach hydrofobowych, gramaturze min 68 g/m2 fartuch złożony w sposób zapewniający antyseptyczna aplikację,wiązany na troki ,.indywidualne oznakowanie rozmiaru i rodzaju nadrukowane na fartuchu, rozmiar XL-1 sztuka 11. 11) Sterylny fartuch chirurgiczny do procedur standardowych, wykonany z lekkiej i przewiewnej włókniny typu SMS o gramaturze 35g/m2,fartuch złożony w sposób zapewniający aseptyczną aplikację, wiązany na troki z tyłu zapięcie na rzep, rozmiar fartucha XL 12) Chusta na stół instrumentariuszki stanowiąca owiniecie zestawu o wymiarach 100x150cm,obszar chłonny 75x150 cm-1 sztuka. Zestaw powinien być oznaczony kolorystycznie celem jego łatwej identyfikacji np kolor czerwony,wszystkie składowe ułożone w kolejności umożliwiającej sprawną aplikację zgodnie z zasadami antyseptyki,zawinięte w chustę na stolik instrumentariuszki, zawartość zestawu opisana w języku polskim, zapakowana sterylnie. | kpl | 3000
…………………………………………………..…….
Podpis i pieczęć osoby/osób
uprawnionej/uprawnionych do, reprezentowania wykonawcy

## Pakiet 57
Załącznik Nr 4.57 do SIWZ
Pakiet nr 57
Sterylny zestaw chirurgiczny
L p. | Przedmiot zamówienia | j. m. | Wymagana ilość | Cena jednostkowa | Wartość netto | Stawka VAT % | Podatek Kwota | Wartość z podatkiem brutto | Producent | Nazwa handlowa, kod lub nr. katalogowy itp.
1. | Sterylny zestaw neurochirurgiczny
| Minimalny skład zestawu: 1).Strzykawka z gruszka gumową 60 ml x1 szt 2) Serweta laminowana przylepna 170x175 cm x 1szt. 3) Tupfer z gazy 20-nitkowej w rozmiarze (po rozwinięciu) 20x20 cm x 20 szt 4) Kompres z gazy 10x10 cm, 8 warstw 17 nitek x 40 szt zestaw zapakowany dodatkowo w papier krepowany,na opakowaniu samoprzylepna etykieta do wklejania do dokumentacji pacjenta | kpl | 500
…………………………………………………..…….
Podpis i pieczęć osoby/osób
uprawnionej/uprawnionych do, reprezentowania wykonawcy

## Pakiet 58
Załącznik Nr do SIWZ
Pakiet nr 58
Sterylny zestaw do dezynfekcji
L p. | Przedmiot zamówienia | j. m. | Wymagana ilość | Cena jednostkowa | Wartość netto | Stawka VAT % | Podatek Kwota | Wartość z podatkiem brutto | Producent | Nazwa handlowa, kod lub nr. katalogowy itp.
1. | Sterylny zestaw do dezynfekcji
| Minimalny skład zestawu: 1).Transparentna miseczka plastikowa z podziałką 150 ml -1 sztuka 2) Kleszczyki plastikowe 24 cm typu korcang -1 sztuka 3) Tupfery włókninowe po rozwinięciu około 30 x20 cm- 5 sztuk zestaw zapakowany w opakowanie typu blister,w kształcie tacki z wgłębieniem (o przybliżonej głębokości 250 ml),która może służyć jako nerka ,na opakowaniu samoprzylepna etykieta do wklejania do dokumentacji pacjenta | kpl | 1568
…………………………………………………..…….
Podpis i pieczęć osoby/osób
uprawnionej/uprawnionych do, reprezentowania wykonawcy

## Pakiet 59
Załącznik Nr 4.59 do SIWZ
Pakiet Nr 59
Akcesoria do respiratora Astral 150
L p. | Przedmiot zamówienia | j. m. | Wymagana ilość | Cena jednostkowa | Wartość netto | Stawka VAT % | Podatek Kwota | Wartość z podatkiem brutto | Producent | Nazwa handlowa, kod lub nr. katalogowy itp.
1. | Filtry wlotowe do aparatu 1op=4 szt | op | 100
2. | Obwód pojedynczy z zastawką (jednopacjentowy) | szt | 800
3. | Obwód jednorurowy | szt | 800
4 | Akcesoria kompatybilne z respiratorem Astral 150
Razem netto
Razem brutto
…………………………………………………..…….
Podpis i pieczęć osoby/osób
uprawnionej/uprawnionych do, reprezentowania wykonawcy

## Pakiet 60
Załącznik Nr 4.60 do SIWZ
Pakiet nr 60
Oprzyrządowanie do posiadanego urządzenia ISIS firmy Inomed
L p. | Przedmiot zamówienia | j. m. | Wymagana ilość | Cena jednostkowa | Wartość netto | Stawka VAT % | Podatek Kwota | Wartość z podatkiem brutto | Producent | Nazwa handlowa, kod lub nr. katalogowy itp.
1 | Sonda bipolarna z przewodem do bezpośredniej stymulacji nerwów,koncentryczna ofsetowa do guzów kąta m-m (dł. robocza 13cm,dł całkowita 24 cm,przewód 3m) produkt sterylny jednorazowy,opakowanie zbiorcze 10 szt | op | 12
2. | Przewód przedłużający do sond stymulacyjnych bipolarnych do neromonitoringu | op | 6
3 | Para elektrod igłowych typu Trygon (dł 20 mm,dł przewodu 2 m) produkt sterylny jednorazowy,opakowanie zbiorcze 10 różnokolorowych par-odbiór EMG,AEP,MEP,VEP | op | 200
4 | Gąbka do słuchawek , wielkośc standardowa.Produkt jednorazowy, opakowanie zbiorcze 50 szt-stymulacja AEP | op | 12
5 | Elektroda igłowa typu Trygon (dł 20mm,dł przewodu 1,5m zielony)produkt sterylny jednorazowy,opakowanie zbiorcze 10 szt-uziemienie SEP,EMG,MEP, VEP | op | 160
6 | Para elektrod igłowych 90 stopni (dł 20mm,dł przewodu 1,2m igła izolowana) do mmżwaczy,wtyczka typutouchproof 1,5mmprzewód czerwony/czarny,produkt sterylny,jednorazowy,opakowanie zbiorcze 10 par-odbiór EMG z mięśnia żwacza | op | 22
7 | Elektroda do stymulacji lub odbioru potencjałów wewnątrz/zewnątrz rdzeniowych typu D-wave dł 1,0m, śr.1mm zakończenia typu touchproof,produkt jednorazowy,opakowanie zbiorcze 5 osobno sterylnie pakowanych sztuk-odbiór D-wave | op | 34
Razem netto
Razem brutto
…………………………………………………..…….
Podpis i pieczęć osoby/osób
uprawnionej/uprawnionych do, reprezentowania wykonawcy

## Pakiet 61
Załącznik Nr 4.61 do SIWZ
Pakiet nr 61
Akcesoria dla noworodków
L p. | Przedmiot zamówienia | j. m. | Wymagana ilość | Cena jednostkowa | Wartość netto | Stawka VAT % | Podatek Kwota | Wartość z podatkiem brutto | Producent | Nazwa handlowa, kod lub nr. katalogowy itp.
1. | Jednorazowy, sterylny, przezskórny mikrocewnik wprowadzany obwodowo, przeznaczony do przewlekłego stosowania wykonany z poliuretanu, cieniujący w RTG, znaczniki co 1cm, Cewnik zakończony giętkimi skrzydełkami wprowadzany za pomocą rozrywanej igły G24 lub kaniuli G 24, długość 8,10,15,20 lub 30 cm. Rozmiar 1F(0,15x0,3mm | szt. | 500
2. | Jednorazowa, sterylna dwukanłowa rurka intubacyjna do podawania surfaktanu w trakcie ciągłej terapii oddechowej. Wykonana z silikonowanego przeźroczystego materiału z paskiem kontrastującym w RTG zakończona pod kątem 30-40 stopni, znacznik co 0,5cm cienkościenna. Rozmiary od 2,0 do 4,0 | szt. | 1000
3. | Jednorazowy, sterylny cewnik pępkowy wykonany z poliuretanu, cieniujący w RTG znaczniki długości, wyposażony w kranik Luer Lock. Rozmiar 2,5 długość 30 cm rozmiar 3, 3,5 4,4,5,, 5F długość 40 cm | szt. | 300
4. | Jednorazowy, sterylny zestaw do zakładania cewników dopępowinowych typu PICC | szt. | 100
5. | Jednorazowy zestaw do transfuzji wymiennej dla noworodków, sterylny .Skład zestawu cewniki pępkowe 5F i 7F, czterodrożny kranik z membraną, przewód do odprowadzania krwi, dwie strzykawki luer lock 20ml, strzykawka luer lock 10 ml, igła 25G, zestaw do przetaczania pojemnik na krew, gaziki, rękawiczki, serweta | szt. | 40
6. | Jednorazowy filtr cząsteczkowy (96 godzinny) sterylny 0,22 mikrona do podawania krystaloidów o przepływie 5ml/min | szt | 600
7. | Worki pomagające utrzymać prawidłową temperaturę do 1 kg | szt | 1000
8. | Worki pomagające utrzymać prawidłową temperaturę od 1 -2,5kg | szt | 1000
9. | Łącznik podwójny | szt | 2400
10. | Łącznik potrójny | szt | 2400
Razem netto
Razem brutto
…………………………………………………..…….
Podpis i pieczęć osoby/osób
uprawnionej/uprawnionych do, reprezentowania wykonawcy

## Pakiet 62
Załącznik Nr 4.62 do SIWZ
Pakiet nr 62
Fartuchy pełnobarierowe,męskie ubranie operacyjne
L p. | Przedmiot zamówienia | j. m. | Wymagana ilość | Cena jednostkowa | Wartość netto | Stawka VAT % | Podatek Kwota | Wartość z podatkiem brutto | Producent | Nazwa handlowa, kod lub nr. katalogowy itp.
1. | Jednorazowy, pełnobarierowy ,sterylny fartuch chirurgiczny przeznaczony do długich procedur chirurgicznych,wykonany z włókniny bawełnopodobnej typu Spunlance o gramaturze min 68 g/m2, z przodu i na rękawach wyposażony w trwale przymocowane nieprzemakalne wstawki z dwuwarstwowego laminatu o gramaturze min 38 g/m2.Rękaw zakończony elastycznym mankietem poliestrowym o długości min 7,5 cm ,tylne części fartucha zachodzą na siebie. Umiejscowienie troków w specjalnym kartoniku umożliwiające zawiązanie ich w sposób aseptyczny, z tyłu zapięcie na rzepy. Bezpośrednio na fartuchu umieszczony nadruk informujący o rozmiarze .Fartuchzawinięty w serwetę z papieru krepowego wraz z dwoma, włókninowymi ściereczkami do rąk. Opakowanie folia-papier,wyposażone w 4 samoprzylepne etykiety typu TAG, służące do wklejania w dokumentacji medycznej. Dostępne rozmiary M,L,XL,XXL | szt | 12000
2. | Sterylny pełnobarierowy fartuch chirurgiczny przeznaczony do pracy w pozycji siedzącej z dużą ilością płynów,wykonany z włókniny typu SMS o gramaturze min. 35b/m2, wyposażony w nieprzemakalne wstawki z przodu fartu8cha na całej długości i na rękawach wykonane z min. 2 warstwowego laminatu o gramaturze min.50g/2 o wymiarach minimalnych:długość (wysokość) 145 cm (+/- 1cm),szerokość 90 cm (+/- 1cm).Rękaw zakończony elastycznym, poliestrowym mankietem o długości min 7,5cm.Tylne części fartucha zachodzące na siebie, sposób założenia oraz system troków umożliwiający aseptyczną aplikację, troki zewnętrzne mocowane i wzmacniane ultradzwiękami, umiejscowione w specjalnym kartoniku . W okolicy karku zapięcie np na rzep. Poszerzona konstrukcja fartucha:długość (wysokość) min 154 cm (+/-1cm),obwód dolny min 210 cm (+/- 1 cm).Bezpośrednio na fartuchu umieszczona w postaci nadruku informacja oraz wersji fartucha. Fartuch wewnętrznie pakowany w serwetę z dwoma ręcznikami. Opakowanie zewnętrzne foliowo -papierowe, wyposażone w 4 etykiety typu TAG. Rozmiar XXL | szt | 1000
3. | Męskie ubranie operacyjne jednorazowego użytku. Dwuczęściowe (bluza, spodnie) chirurgiczne wykonane z włókniny antystatycznej,niepylącej,oddychającej typu SMS, do stosowania przez personel medyczny w środowisku bloku operacyjnego,kolor niebieski lub zielony rozmiar XL. Włóknina typu SMS, o gramaturze min. 35g/m2, nieprzemakalności min 29,5cm H2O,wytrzymałości na rozerwanie min 77,9 kPa | kpl | 15000
Razem netto
Razem brutto
…………………………………………………..…….
Podpis i pieczęć osoby/osób
uprawnionej/uprawnionych do, reprezentowania wykonawcy

## Pakiet 63
Załącznik Nr 4.63 do SIWZ
Pakiet nr 63
Układy oddechowe do SLE 2000,BEAR 2001,,filtry i komora
L p. | Przedmiot zamówienia | j. m. | Wymagana ilość | Cena jednostkowa | Wartość netto | Stawka VAT % | Podatek Kwota | Wartość z podatkiem brutto | Producent | Nazwa handlowa, kod lub nr. katalogowy itp.
1 | Jednorazowy układ oddechowy dla noworodków 10mm/160cm do respiratora SLE 2000 skład zestawu:ramę wdechowe z grzałką z portem 7,6mm z odłączalnym łącznikiem do Y w celu podłączenia czujnika przepływu ramię wydechowe z pułapką wodna i portem 7,6mm, ramie do nawilżacza 80 cm,łącznik Y-15F z portem7,6mm ze zintegrowanym drenem do pomiaru ciśnienia, połączenie z respiratorem 15M oraz 9-11mm elastomerowe złącza | kpl | 240
2. | Jednorazowy układ oddechowy dla noworodków 10mm/160cm do respiratora SLE 2000 skład zestawu:ramę wdechowe z grzałką z portem 7,6mm z odłączalnym łącznikiem do Y w celu podłączenia czujnika przepływu ramię wydechowe z pułapką wodna i portem 7,6mm, ramie do nawilżacza 80 cm łącznik Y-15F z portem 7,6mm ze zintegrowanym drenem do pomiaru ciśnienia, połączenie z respiratorem 15M oraz 9-11mm elastonerowe złącza wraz z komorą nawilżacza jednorazowa mikrobiologicznie czysta automatyczna ze zintegrowanym drenem do butelki,znacznikiem poziomu wody oraz podstawą oparzeniową | kpl | 240
3 | Układ oddechowy noworodkowy jednorazowy 10mm/160cm do respiratora BEAR 2001 skład zestawu ramie wdechowe bez grzałki z pułapka wodną z portem 7,6mm ramię wydechowe z pułapką wodną z portem 7,6mm ramie do nawiżacza 80 cm połączenie z respiratorem 2x9-11mm złącza elastonerowe | kpl | 200
4 | Filtr oddechowy antybakteryjno -wirusowy, mikrobiologicznie czysty dla dorosłych,200 ml objętości oddechowej,bez wymiennika,skuteczność filtracji>99,99%,przestrzeń martwa 60 ml opór przy 60 l/min 2,2 cm | szt | 700
5 | Komora nawilżacza jednorazowa, mikrobiologicznie czysta,automatyczna ze zintegrowanym drenem do butelki,znacznikiem poziomu wody oraz podstawą przeciw oparzeniową | szt | 800
Razem netto
Razem brutto
…………………………………………………..…….
Podpis i pieczęć osoby/osób
uprawnionej/uprawnionych do, reprezentowania wykonawcy

## Pakiet 64
Załącznik Nr 4.64 do SIWZ
Pakiet nr 64
Akcesoria jednorazowe do kapnografu
L p. | Przedmiot zamówienia | j. m. | Wymagana ilość | Cena jednostkowa | Wartość netto | Stawka VAT % | Podatek Kwota | Wartość z podatkiem brutto | Producent | Nazwa handlowa, kod lub nr. katalogowy itp.
1. | Membrana (preparatory) wraz z elektrolitem 1 op=12 sztuk | op | 24
2. | Klipsy mocujące wraz z żelem kontaktowym 1 op=40 sztuk | op | 24
3. | Pierścienie mocujące wraz z żelem kontaktowym 1 op=60 sztuk | op | 24
4 | W/w akcesoria kompatybilne z kapnografem TCM 5 FLEX Radiometer
Razem netto
Razem brutto
…………………………………………………..…….
Podpis i pieczęć osoby/osób
uprawnionej/uprawnionych do, reprezentowania wykonawcy

## Pakiet 65
Załącznik Nr 4.65 do SIWZ
Pakiet nr 65
Adaptor
L p. | Przedmiot zamówienia | j. m. | Wymagana ilość | Cena jednostkowa | Wartość netto | Stawka VAT % | Podatek Kwota | Wartość z podatkiem brutto | Producent | Nazwa handlowa, kod lub nr. katalogowy itp.
1. | Adaptor posiadający standard luer , rodzaj luerM/luer M | szt | 1000
…………………………………………………..…….
Podpis i pieczęć osoby/osób
uprawnionej/uprawnionych do, reprezentowania wykonawcy

## Pakiet 66
Załącznik Nr 4.66 do SIWZ
Pakiet nr 66
Pasy do KTG
L p. | Przedmiot zamówienia | j. m. | Wymagana ilość | Cena jednostkowa | Wartość netto | Stawka VAT % | Podatek Kwota | Wartość z podatkiem brutto | Producent | Nazwa handlowa, kod lub nr. katalogowy itp.
1. | Poliestrowe pasy mocujące dwa czujniki do monitorowania zewnętrznego na brzuchu matki jeden do pomiaru akcji serca płodu, drugi do pomiaru akcji skurczowej macicy wym 6x 122cm (+/- 1 cm), obrębione końce, dziurki ok. 3 cm, jednorazowe | szt | 3000
…………………………………………………..…….
Podpis i pieczęć osoby/osób
uprawnionej/uprawnionych do, reprezentowania wykonawcy

## Pakiet 67
Załącznik Nr 4.67 do SIWZ
Pakiet nr 67
Wkłady workowe, proszek żelujący
L p. | Przedmiot zamówienia | j. m. | Wymagana ilość | Cena jednostkowa | Wartość netto | Stawka VAT % | Podatek Kwota | Wartość z podatkiem brutto | Producent | Nazwa handlowa, kod lub nr. katalogowy itp.
1 | Wkłady workowe o pojemności 2000 ml jednorazowego użytku na wydzielinę z trwale dołączoną pokrywą , uszczelnienie automatyczne po włączeniu ssaka bez konieczności wciskania wkładu w karnister z zastawką zapobiegającą wypływaniu wydzieliny do źródła próżni, posiadające w pokrywie jeden obrotowy króciec połączeniowy o średnicy wewnętrznej 7mm (+/-1mm) o średnicy zewnętrznej 12mm (+/-1mm) oraz szerokim portem na pokrywie do pobrania próbek .Nie posiadające PCV , prasowane, ułatwiające magazynowanie | szt | 24000
2 | Saszetki z proszkiem żelującym,wykonane z rozpuszczalnego w wodzie tworzywa 25g,nie wymagające otwierania | szt | 24000
3 | Pojemnik wielorazowy o pojemności 2000 ml na wkłady workowe,wykonane z przeźroczystego poliwęglanu ze skalą pomiarową , wyposażone w zintegrowany zaczep do mocowania oraz króciec obrotowy. Podłączony do .źródła próżni na stałe możliwość sterylizacji w 121 stopniach C, kompatybilne z uchwytami do ssaków elektrycznych firmy Medela | szt | 50
4 | Pojemnik wielorazowy o pojemności 1000 ml na wkłady workowe,wykonane z przeźroczystego poliwęglanu ze skalą pomiarową , wyposażone w zintegrowany zaczep do mocowania oraz króciec obrotowy. Podłączony do .źródła próżni na stałe możliwość sterylizacji w 121 stopniach C ,kompatybilne z uchwytami do ssaków elektrycznych firmy Medela | szt | 50
5 | Wkłady workowe o pojemności 1000 ml jednorazowego użytku na wydzielinę z trwale dołączoną pokrywą , uszczelnienie automatyczne po włączeniu ssaka bez konieczności wciskania wkładu w karnister z zastawką zapobiegającą wypływaniu wydzieliny do źródła próżni, posiadające w pokrywie jeden obrotowy króciec połączeniowy oraz z szerokim portem na pokrywie do pobrania próbek .Nie posiadające PCV ,prasowane, ułatwiające magazynowanie | szt | 12000
Razem netto
Razem netto
…………………………………………………..…….
Podpis i pieczęć osoby/osób
uprawnionej/uprawnionych do, reprezentowania wykonawcy

## Pakiet 68
Załącznik Nr 4.68 do SIWZ
Pakiet nr 68
Próżnociąg położniczy
L p. | Przedmiot zamówienia | j. m. | Wymagana ilość | Cena jednostkowa | Wartość netto | Stawka VAT % | Podatek Kwota | Wartość z podatkiem brutto | Producent | Nazwa handlowa, kod lub nr. katalogowy itp.
1 | Próżnociąg położniczy jednorazowego użytku skład zestawu: 1. pompka ręczna 2. przycisk zwalniania próżni 3. wskaźnik siły ciągnienia 4.wskaźnik wartości próżni 5.cięgło giętkie, elastyczne pozwalające na swobodne wykonywanie ruchów 6 końcówkę w kształcie miseczki o niskim profilu( uniwersalną dla wszystkich rodzajów przodowania) z rączką zaciskową w celu ułatwienia jej wkładania 6. przewód ssący znajdujący się w tej samej płaszczyźnie co miseczka, pozwalający na odpowiednie umieszczenie miseczki przy nieprawidłowych ułożeniach płodu | szt. | 100
…………………………………………………..…….
Podpis i pieczęć osoby/osób
uprawnionej/uprawnionych do, reprezentowania wykonawcy

## Pakiet 69
Załącznik Nr 4.69 do SIWZ
Pakiet nr 69
Czujnik Nelcor, Rurka CPAP, opaska typu Pasey
L p. | Przedmiot zamówienia | j. m. | Wymagana ilość | Cena jednostkowa | Wartość netto | Stawka VAT % | Podatek Kwota | Wartość z podatkiem brutto | Producent | Nazwa handlowa, kod lub nr. katalogowy itp.
1. | Czujnik plasterkowy jednorazowy do saturacji dla noworodków o wadze mniejszej lub = 3kg (do współpracy z pulsoksymetrem Nellcor N-550B ) | szt | 864
2. | Rurka CPAP, wykonana z miękkiego silikonu, posiadająca dwa krótkie tubusy dla łatwiejszego i niedrażniącego umieszczenia w przewodach nosowych u noworodków. Piankowa gąbka redukująca ciśnienie przepływu. Boczne skrzydełka pozwalające na umocowanie rurki na główce dziecka. Rozmiary: XS - waga poniżej 1000g, S - waga poniżej 1500g, L - waga powyżej 1500g | szt | 100
3. | Czujnik wielorazowego użytku do pulsoksymetru Nellcor typu D-YS | szt | 24
4. | Opaska mocująca typu Posey op=12 szt | op | 24
Razem netto
Razem brutto
…………………………………………………..…….
Podpis i pieczęć osoby/osób
uprawnionej/uprawnionych do, reprezentowania wykonawcy

## Pakiet 70
Załącznik Nr 4.70 do SIWZ
Pakiet nr 70
Sprzęt dla noworodków
L p. | Przedmiot zamówienia | j. m. | Wymagana ilość | Cena jednostkowa | Wartość netto | Stawka VAT % | Podatek Kwota | Wartość z podatkiem brutto | Producent | Nazwa handlowa, kod lub nr. katalogowy itp.
1. | Układ oddechowy , noworodkowy , ogrzewany wdech z komorą nawilżacza, 1,2m | szt. | 1000
2. | Głowica jednorazowego użytku | szt. | 1000
3. | Kaniula (nosek) jednorazowego użytku rozm,XS, S,M,L | szt. | 960
4. | Czapeczki jednorazowego użytku rozm S,M,L | szt. | 960
5. | Maska rozm S,M,L | szt | 960
6. | Filtr pyłowy | szt | 24
7. | Wkład do noworodkowego czujnika przepływu | szt | 6
8. | Czujnik przepływu | szt | 24
Akcesoria kompatybilne z aparaturą firmy Drëager znajdującą się w Szpitalu
Razem netto
Razem brutto
…………………………………………………..…….
Podpis i pieczęć osoby/osób
uprawnionej/uprawnionych do, reprezentowania wykonawcy

## Pakiet 71
Załącznik Nr 4.71 do SIWZ
Pakiet nr 71
Przyrząd bezpieczny do infuzji
L p. | Przedmiot zamówienia | j. m. | Wymagana ilość | Cena jednostkowa | Wartość netto | Stawka VAT % | Podatek Kwota | Wartość z podatkiem brutto | Producent | Nazwa handlowa, kod lub nr. katalogowy itp.
1 | Jednorazowy sterylny, bezpieczny aparat do infuzji grawitacyjnych wykonanych z tworzyw wolnych od ftalanów DEHP skład: igła biorczą dwukanałowa ostra z kryzą ograniczającą, odpowietrznik powietrza z filtrem przeciwbakteryjnym i klapka, komora kroplowa-górna część przeźroczysta twarda, część miękka z filtrem cząsteczkowym>15um automatycznie zatrzymujący infuzję po opróżnieniu"jeziorka", rolkowy regulator przepływu z uchwytem na dren i zabezpieczeniem na igłę biorczą, dł. drenu min.150cm, zakończenie drenu Luer Lock z zabezpieczeniem przed wypływem płynu z drenu podczas wypełnienia | szt. | 9000
…………………………………………………..…….
Podpis i pieczęć osoby/osób
uprawnionej/uprawnionych do, reprezentowania wykonawcy

## Pakiet 72
Załącznik Nr 4.72 do SIWZ
Pakiet nr 72
Przyrząd do pobierania płynu, łączniki dostępu
L p. | Przedmiot zamówienia | j. m. | Wymagana ilość | Cena jednostkowa | Wartość netto | Stawka VAT % | Podatek Kwota | Wartość z podatkiem brutto | Producent | Nazwa handlowa, kod lub nr. katalogowy itp.
1. | Przyrząd bezlateksowy do wielokrotnego pobierania płynu z worka, rozpuszczania i podawania leków, z filtrem bakteryjnym jałowy | szt | 2000
2. | Trzy łączniki dostępu dożylnego aktywowane końcówka typu Luer z przedłużeniem cewnika naczyniowego typu Y | szt | 600
Razem netto
Razem brutto
…………………………………………………..…….
Podpis i pieczęć osoby/osób
uprawnionej/uprawnionych do, reprezentowania wykonawcy

## Pakiet 73
Załącznik Nr 4.73 do SIWZ
Pakiet nr 73
Pasty przewodzące
L p. | Przedmiot zamówienia | j. m. | Wymagana ilość | Cena jednostkowa | Wartość netto | Stawka VAT % | Podatek Kwota | Wartość z podatkiem brutto | Producent | Nazwa handlowa, kod lub nr. katalogowy itp.
1. | Pasta przewodząca i ścierna do zmniejszania impedancji skóry podczas badań holterowskich, wysiłkowych,EKG,EEG: - opakowanie min 100 g | szt | 800
2. | Żel stosowany do uzyskania niższej impedancji w celu zapewnienia właściwej jakości rejestracji badania przy użyciu elektrod neurodiagnostycznych wielorazowego użycia. Stosowany na skórę , opakowanie 100-150 g | szt | 800
3. | Pasta przewodząca do stosowania z elektrodami neurodiagnostycznymi wielokrotnego użytku stosowany na skórę,opakowanie 100-150g | szt | 800
Razem netto
Razem brutto
…………………………………………………..…….
Podpis i pieczęć osoby/osób
uprawnionej/uprawnionych do, reprezentowania wykonawcy

## Pakiet 74
Załącznik Nr 4.74 do SIWZ
Pakiet nr 74
Pistolety do biopsji, igły,dreny silikonowe
L p. | Przedmiot zamówienia | j. m. | Wymagana ilość | Cena jednostkowa | Wartość netto | Stawka VAT % | Podatek Kwota | Wartość z podatkiem brutto | Producent | Nazwa handlowa, kod lub nr. katalogowy itp.
1. | Pistolet do biopsji wyposażony w dwa spusty przedni i tylni oraz blokadę zabezpieczającą przed przypadkowym zwolnieniem spustu z możliwością wyboru długości próbki 15 lub 22 mm z zakończeniem igły widoczny w USG
| rozm 14 dł 10 cm | szt | 100
| rozm 16 dł 10 cm | szt | 100
| rozm 14 dł 16 cm | szt | 100
| rozm 16 dł 16 cm | szt | 100
2. | Igła półautomatyczna długość próbki 20mm,igła skalowana co 1 cm widoczna na USG
| rozm 14 dł.10 cm | szt | 100
| rozm 16 dł.10 cm | szt | 100
| rozm 14 dł 16cm | szt | 100
| rozm 16 dł 16 cm | szt | 100
3 | Jednorazowe sterylne dreny silikonowe (dren wykonany z silikonu ze spiralnym układem otworów wraz z łącznikiem do mieszków uniwersalnych dł drenu 500mm dł perforacji 90 mm w rozmiarach F 15, F18, F 21,F 24, F 30 | szt | 1200
Razem netto
Razem brutto
…………………………………………………..…….
Podpis i pieczęć osoby/osób
uprawnionej/uprawnionych do, reprezentowania wykonawcy

## Pakiet 75
Załącznik Nr 4.75 do SIWZ
Pakiet nr 75
Czujnik do monitorowania głębokości snu
L p. | Przedmiot zamówienia | j. m. | Wymagana ilość | Cena jednostkowa | Wartość netto | Stawka VAT % | Podatek Kwota | Wartość z podatkiem brutto | Producent | Nazwa handlowa, kod lub nr. katalogowy itp.
1. | Czujnik do monitorowania głębokości snu w czasie znieczulania ogólnego | szt | 1500
…………………………………………………..…….
Podpis i pieczęć osoby/osób
uprawnionej/uprawnionych do, reprezentowania wykonawcy

## Pakiet 76
Załącznik Nr 4.76 do SIWZ
Pakiet nr 76
Zestawy do znieczuleń,igły podpajęczynówkowe,zestawy
L p. | Przedmiot zamówienia | j. m. | Wymagana ilość | Cena jednostkowa | Wartość netto | Stawka VAT % | Podatek Kwota | Wartość z podatkiem brutto | Producent | Nazwa handlowa, kod lub nr. katalogowy itp.
1. | Zestaw do znieczuleń przewodowych zewnątrzoponowych (igła zewnątrzoponowa typu Touhy 18 G , cewnik z bocznymi otworami z prowadnica filtr 0,2U,koreczek luer lock,łącznik cewnika,strzykawka niskooporowa plastikowa 10 ml | szt | 340
2. | Zestaw do znieczuleń przewodowych zewnątrzoponowych (igła zewnątrzoponowa typu Touhy 18 G , cewnik z bocznymi otworami z prowadnica filtr 0,2U,koreczek luer lock,łącznik cewnika | szt | 340
3. | Jednorazowy zestaw do znieczuleń przewodowych łączonych podpajęczynówkowo -zewnątrzoponowych (igła Touhy 18 G z otworem na zakrzywionym końcu przez które przechodzi igła do znieczulań podpajeczynówkowych z końcówka typu Pencil Point z systemem stabilizującym igłę podpajeczynówkową w igle typu Touhy oraz systemem zapobiegają wysunięciu się igły podajęczyn z igły typy Touhy po osiągnięciu przestrzeni podpajeczyn. Cewnik z bocznymi otworami oraz prowadnicą,filtr 0,2u,koreczek luer lock,łącznik cewnika,strzykawka niskooporowa plastikowa 10 ml | szt | 180
4. | Jednorazowa sterylna igła do znieczuleń przewodowych podpajęczynówkowych z końcówką typu Pencil Point bez igły prowadzącej,różne rozmiary | szt | 800
5. | Jednorazowa sterylna igła do znieczuleń przewodowych podpajęczynówkowych z końcówką typu Pencil Point z igłą prowadzącą różne rozmiary | szt | 800
6. | Zestaw do szynowania wewnętrznego moczowodów 5F, 6F | szt | 240
7. | Zestaw do drenażu 9F typu Pigtal | szt | 300
Razem netto
Razem brutto
…………………………………………………..…….
Podpis i pieczęć osoby/osób
uprawnionej/uprawnionych do, reprezentowania wykonawcy

## Pakiet 77
Załącznik Nr 4.77 do SIWZ
Pakiet nr 77
Wkłady jednorazowe kompatybilne ze zbiornikiem Medela
L p. | Przedmiot zamówienia | j. m. | Wymagana ilość | Cena jednostkowa | Wartość netto | Stawka VAT % | Podatek Kwota | Wartość z podatkiem brutto | Producent | Nazwa handlowa, kod lub nr. katalogowy itp.
1. | Wkład jednorazowy na wydzielinę o pojemności 1,5 litra, kompatybilny ze zbiornikami firmy Medela, ze zintegrowana pokrywa z dwoma portami: portem do pacjenta i portem do połączenia szeregowego,dwa uchwyty przy wkładzie umożliwiające obsługę przez osoby prawo i leworęczne, zabezpieczenie zwrotne przed cofaniem się wydzieliny do pacjenta, zintegrowany filtr antybakteryjny i przeciwprzelewowy (hydrofobowy): ochrona przeciwbryzgowa zapobiegająca przedwczesnemu zamknięciu filtra,łącznik kątowy zabezpieczający przez zamknięciem światła drenu pacjenta,wymiana wkładów bez konieczności odłączenia źródła ssania. | szt | 1500
…………………………………………………..…….
Podpis i pieczęć osoby/osób
uprawnionej/uprawnionych do, reprezentowania wykonawcy

## Pakiet 78
Załącznik Nr 4.78 do SIWZ
Pakiet nr 78
Zestaw do przezskórnego drenażu dróg żółciowych, jednorazowy, sterylny
L.P | Przedmiot zamówienia | j. m. | Wymagana ilość | Cena j. m. netto | Wartość netto | Stawka VAT % | Podatek Kwota | Wartość brutto | Nazwa handlowa, nr katalogowy, kod, Producent itp.
1 | Przezskórny zestaw dostępowy typu Neff w którego skład wchodzi igła 22G o dł 15 cm, prowadnik 0,018" o o dł 60 cm. Kaniula usztywniająca, zestaw wprowadzający, koszulka z opaską widoczną w skopii rtg | szt. | 140
2 | Cewnik ultrathane z pętlą zamykającą Mac-Loc do drenażu dróg żółciowych z powłoką hydrofilną i opaską dług 40 cm średnica 8,5F 10.2F, 12F | szt. | 140
3 | Prowadnica ze stali nierdzewnej o średnicy 0,038 cala pokrytej TFE z końcówką typu „J” o długości 145cm i o promieniu 3mm | szt. | 140
Razem netto
Razem brutto
…………………………………………………..…….
Podpis i pieczęć osoby/osób
uprawnionej/uprawnionych do, reprezentowania wykonawcy

## Pakiet 79
Załącznik Nr 4.79 do SIWZ
Pakiet nr 79
Gaz okulistyczny SF6 i C3F8 w pojemniku aluminiowym wielowarstwowym o pojemności 75 ml
Zestaw do podaży gazu: 1 x 50ml strzykawka, 1 x igła 30G, 1 x filtr, 1 x łącznik, 1 x opaska na nadgarstek pacjenta
L p. | Przedmiot zamówienia | j. m. | Wymagana ilość | Cena netto | Wartość netto | Stawka VAT % | Podatek kwota | Wartość brutto | Nazwa handlowa, nr katalogowy, kod, Producent itp.
1 | Gaz okulistyczny SF6 w pojemniku aluminiowym wielowarstwowym o pojemności 75 ml do użytku wielorazowego z zamknięciem zapobiegającym wydostaniu się gazu z pojemnika zawierający 1 zestaw do iniekcji. Jeden zestaw zawiera: 1 x 50ml strzykawka, 1 x igła 30G, 1 x filtr, 1 x łącznik, 1 x opaska na nadgarstek pacjenta | szt. | 600
2 | Gaz okulistyczny C3F8 w pojemniku aluminiowym wielowarstwowym o pojemności 75 ml do użytku wielorazowego z zamknięciem zapobiegającym wydostaniu się gazu z pojemnika zawierający 1 zestaw do iniekcji. Jeden zestaw zawiera: 1 x 50ml strzykawka, 1 x igła 30G, 1 x filtr, 1 x łącznik, 1 x opaska na nadgarstek pacjenta | szt. | 300
3 | Zestaw do podaży gazu: 1 x 50ml strzykawka, 1 x igła 30G, 1 x filtr, 1 x łącznik, 1 x opaska na nadgarstek pacjenta | szt. | 100
Razem netto
Razem brutto
…………………………………………………..…….
Podpis i pieczęć osoby/osób
uprawnionej/uprawnionych do, reprezentowania wykonawcy

## Pakiet 80
Załącznik Nr 4.80 do SIWZ
Pakiet nr 80
Pojemniki na próbki histopatologiczne
L.P | Przedmiot zamówienia | j. m. | Wymagana ilość | Cena j. m. netto | Wartość netto | Stawka VAT % | Podatek Kwota | Wartość brutto | Nazwa handlowa, nr katalogowy, kod, Producent itp.
1 | Pojemnik na próbki histopatologiczne z nakrętką 30-35ml | szt. | 2000
2 | Pojemnik na próbki histopatologiczne z nakrętką 50-70ml | szt. | 300
3 | Pojemnik na próbki histopatologiczne z nakętką 100-120ml | szt. | 1800
4 | Pojemnik na próbki histopatologiczne z nakrętką 200-250ml | szt. | 2500
5 | Pojemnik na próbki histopatologiczne z nakrętką 260-500ml | szt. | 800
6 | Pojemnik na próbki histopatologiczne z nakrętką 600 -1200ml | szt. | 300
7 | Pojemnik na próbki histopatologiczne z nakrętką 1000-1200ml | szt. | 1500
8 | Pojemniki na próbki histopatologiczne z nakrętką 2300-2500ml | szt. | 800
9 | Pojemniki na próbki histopatologiczne z nakrętką 2800-3500ml | szt. | 300
10 | Pojemnik na próbki histopatologiczne z nakrętką 5000 – 5600ml | szt. | 600
11 | Pojemnik na próbki histopatologiczne z nakrętką 9000 – 10000ml | szt. | 200
Razem netto
Razem brutto
…………………………………………………..…….
Podpis i pieczęć osoby/osób
uprawnionej/uprawnionych do, reprezentowania wykonawcy

## Pakiet 81
Załącznik Nr 4.81 do SIWZ
Pakiet nr 81
Pojemniki na odpady medyczne
L.P | Przedmiot zamówienia | j. m. | Wymagana ilość | Cena j. m. netto | Wartość netto | Stawka VAT % | Podatek Kwota | Wartość brutto | Nazwa handlowa, nr katalogowy, kod, Producent itp.
1 | Pojemnik jednorazowy na odpady medyczne, 2-litrowy, zaopatrzony w etykietę z opisem zgodnym z Rozporządzeniem Ministra Zdrowia z dn.30.07.2010 r. w sprawie opisu etykiety na pojemniki na odpady medyczne Dz.U. 2010.139.940. Kolor czerwony lub żółty – będzie wskazywany każdorazowo na zamówieniu. | szt. | 20000
2 | Pojemnik jednorazowy na odpady medyczne, 5-litrowy, zaopatrzony w etykietę z opisem zgodnym z Rozporządzeniem Ministra Zdrowia z dn.30.07.2010 r. w sprawie opisu etykiety na pojemniki na odpady medyczne Dz.U. 2010.139.940. Kolor czerwony lub żółty – będzie wskazywany każdorazowo na zamówieniu. | szt. | 5000
3 | Pojemnik jednorazowy na odpady medyczne, 0,2-litrowy, zaopatrzony w etykietę z opisem zgodnym z Rozporządzeniem Ministra Zdrowia z dn.30.07.2010 r. w sprawie opisu etykiety na pojemniki na odpady medyczne Dz.U. 2010.139.940. Kolor czerwony lub żółty – będzie wskazywany każdorazowo na zamówieniu. | szt. | 300
4 | Pojemnik jednorazowy na odpady medyczne, 50-60-litrowy, wysokość min. 500mm; zaopatrzony w etykietę z opisem zgodnym z Rozporządzeniem Ministra Zdrowia z dn. 30.07.2010 r. w sprawie opisu etykiety na pojemniki na odpady medyczne Dz. U. 2010.139.940. Kolor czerwony lub żółty – będzie wskazywany każdorazowo na zamówieniu. | szt. | 1600
5 | Pojemnik jednorazowy na odpady medyczne, 10-litrowy, zaopatrzony w etykietę z opisem zgodnym z Rozporządzeniem Ministra Zdrowia z dn.30.07.2010 r. w sprawie opisu etykiety na pojemniki na odpady medyczne Dz.U. 2010.139.940. Kolor czerwony lub żółty – będzie wskazywany każdorazowo na zamówieniu. | szt. | 10000
Razem netto
Razem brutto
…………………………………………………..…….
Podpis i pieczęć osoby/osób
uprawnionej/uprawnionych do, reprezentowania wykonawcy

## Pakiet 82
Załącznik Nr 4.82 do SIWZ
Pakiet nr 82
System do pobierania krwi
Pobieranie krwi metodą aspiracyjno – próżniową; probówki zaopatrzone są w numer serii i datę ważności oraz etykiety; system składa się z dwóch elementów – igły i probówki (łatwość montażu); próżnia wytwarzana na moment przed pobraniem, bez możliwości utraty szczelności podczas przechowywania; system posiada możliwość nakłucia żyły z podłączoną probówką.
L.P | Przedmiot zamówienia | j. m. | Wymagana ilość | Cena j. m. netto | Wartość netto | Stawka VAT % | Podatek Kwota | Wartość brutto | Nazwa handlowa, nr katalogowy, kod, Producent itp.
1 | Probówka do oznaczania stężenia glukozy we krwi pełnej zawierająca fluorek sodu, wielkość 1,2-1,4ml; kompatybilna z igłą systemową opisaną w pkt. 14 niniejszej tabeli | szt. | 20000
2 | Probówka do elektrolitów z heparyną litową, wielkość 1 –1,5 ml; kompatybilna z igłą systemową opisana w pkt. 14 niniejszej tabeli | szt. | 35000
3 | Probówka do OB (wersja logarytmiczna), wielkość 3,5ml; kompatybilna z igłą systemową opisana w pkt. 14 niniejszej tabeli | szt. | 2500
4 | Probówka do OB, (wersja liniowa) wielkość 1,8 – 2 ml; kompatybilna z igłą systemową opisana w pkt. 14 niniejszej tabeli | szt. | 750
5 | Probówka do badań koagulologicznych (cytrynian trójsodowy 3,1-3,2%) wielkość 2-3 ml; kompatybilna z igłą systemową opisana w pkt. 14 niniejszej tabeli | szt. | 27500
6 | Probówka do badań koagulologicznych (cytrynian trójsodowy 3,1-3,2%) wielkość 1,4-1,6 ml, kompatybilna z igłą systemową opisana w pkt. 14 niniejszej tabeli | szt. | 4500
7 | Probówka do badań biochemicznych z granulatem polistyrenowym i kaolinem, wielkość 1,2-1,4ml kompatybilna z igłą systemową opisaną w pkt. 14 niniejszej tabeli | szt. | 1500
8 | Probówka do badań biochemicznych z granulatem polistyrenowym i kaolinem, wielkość 4,9ml; kompatybilna z igłą systemową opisaną w pkt. 14 niniejszej tabeli | szt. | 65000
9 | Probówka do hematologii EDTA, wielkość 2-3ml, kompatybilna z igłą systemową opisana w pkt.14 niniejszej tabeli | szt. | 42500
10 | Probówka do hematologii EDTA, wielkość 1-1,5ml, kompatybilna z igłą systemową opisana w pkt.14 niniejszej tabeli | szt. | 1500
11 | Probówka do pobierania krwi na gazometrię, zawierająca heparynę litu, wielkość 2ml, kompatybilna z igłą systemową opisaną w pkt. 14 niniejszej tabeli | szt. | 500
12 | Probówka do oznaczania liczby trombocytów przy małopłytkowości rzekomej | szt. | 500
13 | Pipeta do OB z naniesioną skalą i tulejką, kompatybilna z probówką do OB opisaną w pkt. 4 niniejszej tabeli. | szt. | 1000
14 | Igły systemowe jednoczęściowe 0,8-0,9mm; kompatybilne z probówkami opisanymi w pkt. 1-12 niniejszej tabeli (rozmiar będzie wskazywany każdorazowo na zamówieniu) | szt. | 35000
15 | Łączniki systemowe do końcówek typu Luer do igieł iniekcyjnych; kompatybilne z igłą systemową opisaną w pkt. 14 niniejszej tabeli | szt. | 40000
Razem netto
Razem brutto
…………………………………………………..…….
Podpis i pieczęć osoby/osób
uprawnionej/uprawnionych do, reprezentowania wykonawcy

## Pakiet 83
Załącznik Nr 4.83 do SIWZ
Pakiet nr 83
Dreny do pompy B.Braun
L. P | Przedmiot zamówienia | j. m. | Wymagana ilość | Cena j. m. netto | Wartość netto | Stawka VAT % | Podatek Kwota | Wartość brutto | Nazwa handlowa, nr katalogowy, kod, Producent itp.
1 | Dren bez PCV do infuzji cytostatyków typu Neutrapur, kompatybilny z pompą Infusomat Space B. Braun | szt. | 1000
2 | Dren do leków światłoczułych, bursztynowy, kompatybilny z pompą Infusomat Space B.Braun. Nie zawiera DEHP I lateksu | szt. | 1000
3 | Dren do podaży paklitaksu bez PCV z filtrem 0,2µm, kompatybilny z pompą Infusomat Space B.Braun. | szt. | 300
Razem netto
Razem brutto
…………………………………………………..…….
Podpis i pieczęć osoby/osób
uprawnionej/uprawnionych do, reprezentowania wykonawcy

## Pakiet 84
Załącznik Nr 4.84 do SIWZ
Pakiet 84
Dreny do pompy Fresenius Agilia
L. P | Przedmiot zamówienia | j. m. | Wymagana ilość | Cena j. m. netto | Wartość netto | Stawka VAT % | Podatek Kwota | Wartość brutto | Nazwa handlowa, nr katalogowy, kod, Producent itp.
1 | Zestaw onkologiczny kompatybilny z pompą objętościową Fresenius Agilia do leków światłoczułych bez PCV, o długości ok. 300 cm, z filtrem 15µm | szt. | 2000
2 | Zestaw do infuzji leków niekompatybilnych z PCV , kompatybilny z pompą objętościową Fresenius Agilia, przeźroczysty, o długości ok. 300 cm, z filtrem 15um. | szt. | 2000
Razem netto
Razem brutto
…………………………………………………..…….
Podpis i pieczęć osoby/osób
uprawnionej/uprawnionych do, reprezentowania wykonawcy

## Pakiet 85
Załącznik Nr 4.85 do SIWZ
Pakiet nr 85
Połówkowe gąbki i opaski silikonowe
L. P | Przedmiot zamówienia | j. m. | Wymagana ilość | Cena j. m. netto | Wartość netto | Stawka VAT % | Podatek Kwota | Wartość brutto | Nazwa handlowa, nr katalogowy, kod, Producent itp.
1 | Połówkowa gąbka silikonowa, sterylna, stosowana przy odwarstwianiu siatkówki: szer. 7,5mm x wys. 2,75mm x długość 80mm | szt. | 160
2 | Połówkowa gąbka silikonowa, sterylna, stosowana przy odwarstwianiu siatkówki: szer. 5mm x wys. 2,5mm x długość 80mm | szt. | 160
3 | Opaska silikonowa do opasania gałki ocznej, sterylna, okrągła, szerokość 2,5mm, długość 80mm | szt. | 60
4 | Opaska silikonowa do opasania gałki ocznej, sterylna, okrągła, szerokość 2,0mm, długość 80mm | szt. | 60
5 | Opaska silikonowa do opasania gałki ocznej, sterylna, okrągła, szerokość 3,0mm, długość 80mm | szt. | 60
Razem netto
Razem brutto
…………………………………………………..…….
Podpis i pieczęć osoby/osób
uprawnionej/uprawnionych do, reprezentowania wykonawcy

## Pakiet 86
Załącznik Nr 4.86 do SIWZ
Pakiet nr 86
Sprzęt do podaży leków cytostatycznych
L. P | Przedmiot zamówienia | j. m. | Wymagana ilość | Cena j. m. netto | Wartość netto | Stawka VAT % | Podatek Kwota | Wartość brutto | Nazwa handlowa, nr katalogowy, kod, Producent itp.
1 | Przyrząd typu Spike do pobierania rozpuszczalników (strzykawka) z bolcem standardowej długości, filtrem odpowietrzającym, kompatybilny z portami do butelek typu Kabi-Pac, przystosowany do pracy ze strzykawkami typu Luer-Lock, sterylny | szt. | 400
2 | Przyrząd typu Spike lub Chemo-Aide do rozpuszczania i pobierania leków cytostatycznych (strzykawka) z fiolki z bolcem standardowej długości oraz złączem typu Luer z płaską powierzchnią umożliwiającą dezynfekcję, sterylny. Przyrząd musi mieć filtr cząsteczkowy i bakteryjny, zawór samozamykający się, nie może zawierać PCV i lateksu; musi być przystosowany do pracy ze strzykawkami typu Luer-Lock. | szt. | 4000
3 | Przyrząd typu Spike lub Chemo-Aide do rozpuszczania i pobierania leków cytostatycznych (strzykawka) z małej fiolki z bolcem długości mikro, z filtrem aerozolowym 0,2μm i filtrem cząsteczkowym 5μm, sterylny. | szt. | 500
4 | Przyrząd typu Spike lub Chemo-Aide do rozpuszczania i pobierania leków cytostatycznych z fiolki (strzykawka) z filtrem aerozolowym 0,2μm i filtrem cząsteczkowym 5μm z wbudowaną zastawką zabezpieczająca przed wyciekaniem w pozycji odwróconej, sterylny. | szt. | 500
5 | Igła tępa z filtrem, jednorazowa, sterylna, apirogenna, eliminująca zanieczyszczenia cząsteczkami szkła przy aspiracji ze szklanych ampułek, z filtrem cząsteczkowym 5μm dla efektywnej filtracji szkła, metalu, gumy i innych zanieczyszczeń. Długość igły min. 40mm lub 50mm wskazywana każdorazowo w zamówieniu. | szt. | 1000
6 | Igła tępa bez filtra do pobierania leków z fiolki, ograniczająca ryzyko wycinania korka, jednorazowa, sterylna. Długość igły 40mm. | szt. | 15000
7 | Strzykawka jednorazowego użytku o pojemności 3ml, 3-częściowa typu Luer-Lock, sterylna. Strzykawka musi mieć stożek usytuowany centralnie, przeźroczysty cylinder, pierścień ograniczający wysuwanie się tłoka, podziałkę skali rozszerzoną, nieścieralną, dobrze czytelną, wycechowaną w mililitrach, bezlateksowy gumowy tłok. | szt. | 200
8 | Strzykawka jednorazowego użytku o pojemności 10ml, 3-częściowa typu Luer-Lock, sterylna. Strzykawka musi mieć stożek usytuowany centralnie, przeźroczysty cylinder, pierścień ograniczający wysuwanie się tłoka, podziałkę skali rozszerzoną, nieścieralną, dobrze czytelną, wycechowaną w mililitrach, bezlateksowy gumowy tłok. | szt. | 500
9 | Strzykawka jednorazowego użytku o pojemności 30ml, 3-częściowa typu Luer-Lock, sterylna. Strzykawka musi mieć stożek usytuowany centralnie, przeźroczysty cylinder, pierścień ograniczający wysuwanie się tłoka, podziałkę skali nieścieralną, dobrze czytelną, wycechowaną w mililitrach, bezlateksowy gumowy tłok. | szt. | 3000
10 | Strzykawka jednorazowego użytku o pojemności 50ml, 3-częściowa typu Luer-Lock, sterylna. Strzykawka musi mieć stożek usytuowany centralnie, przeźroczysty cylinder, pierścień ograniczający wysuwanie się tłoka, podziałkę skali rozszerzoną, nieścieralną, dobrze czytelną, wycechowaną w mililitrach, bezlateksowy gumowy tłok. | szt. | 6000
11 | Uniwersalny koreczek typu Combi z końcówką męską i żeńską do strzykawek, sterylny, kolor czerwony . | szt. | 1000
12 | Spike do pobierania i przygotowywania leków z połączeniem bezigłowym Clearlink z gładką powierzchnią do wielokrotnej dezynfekcji (czas stosowania 96h i 100 uruchomień), jałowy nie zawierający lateksu. Zastawka chemicznie i mechanicznie kompatybilna z 70% alkoholem izopropylowym, 10% jodyną powidonową i 0,2% roztworem chlorheksydyny. | szt. | 8000
Razem netto
Razem brutto
…………………………………………………..…….
Podpis i pieczęć osoby/osób
uprawnionej/uprawnionych do, reprezentowania wykonawcy

## Pakiet 87
Załącznik Nr 4.87 do SIWZ
Pakiet nr 87
Barwniki do ILM
L. P | Przedmiot zamówienia | j. m. | Wymagana ilość | Cena j. m. netto | Wartość netto | Stawka VAT % | Podatek Kwota | Wartość brutto | Nazwa handlowa, nr katalogowy, kod, Producent itp.
1 | Biokompatybilny preparat do usuwania oleju silikonowego o charakterystyce rozpuszczalnika amfifilowego; fiolka o objętości: 5ml | szt. | 40
2 | Nietoksyczny barwnik stosowany przy usuwaniu błony granicznej wewnętrznej ILM (kolor niebieski): 0,125 mg Brillant Blue G (trifenylometan, stężenie 0,25g/l), pH: 7,52; osmolarność 306 mOsm/kg H20; gęstość: 1,017 – 1,019 g/cm³; max absorbcja: 584,0 nm; ampułkostrzykawki o pojemności 0,5ml | szt. | 400
3 | Nietoksyczny barwnik do wybarwiania błony granicznej wewnętrznej ILM (kolor niebieski): 0,125mg Brillant Blue G (trifenylometan, stężenie 0,25mg g/l) oraz do wybarwiania błon nasiatkówkowych ERM I ciała szklistego (kolor fioletowy): 0,65mg Bromphenol Blue (stężenie 1,3g/l); Gęstość 1,03g/cm³, ampułkostrzykawka a 0,5ml. | szt. | 400
Razem netto
Razem brutto
…………………………………………………..…….
Podpis i pieczęć osoby/osób
uprawnionej/uprawnionych do, reprezentowania wykonawcy

## Pakiet 88
Załącznik Nr 4.88 do SIWZ
Pakiet nr 88
Barwniki okulistyczne
L. P | Przedmiot zamówienia | j. m. | Wymagana ilość | Cena j. m. netto | Wartość netto | Stawka VAT % | Podatek Kwota | Wartość brutto | Nazwa handlowa, nr katalogowy, kod, Producent itp.
1 | Roztwór błękitu trypanu o stężeniu 0,15% rozcieńczony w fizjologicznym roztworze chlorku sodowego, opakowanie: sterylne ampułki lub fiolki o pojemności 0,5ml (±0,1ml) | szt. | 900
2 | Roztwór błękitu trypanu o stężeniu 0,06% rozcieńczony w fizjologicznym roztworze chlorku sodowego, opakowanie: sterylne ampułki lub fiolki o pojemności 0,5ml (±0,1ml) | szt. | 2000
Razem netto
Razem brutto
…………………………………………………..…….
Podpis i pieczęć osoby/osób
uprawnionej/uprawnionych do, reprezentowania wykonawcy

## Pakiet 89
Załącznik Nr 4.89 do SIWZ
Pakiet nr 89
Olej silikonowy
L. P | Przedmiot zamówienia | j. m. | Wymagana ilość | Cena j. m. netto | Wartość netto | Stawka VAT % | Podatek Kwota | Wartość brutto | Nazwa handlowa, nr katalogowy, kod, Producent itp.
1 | Olej silikonowy: lepkość 1000-1100 mPa/s, współczynnik refrakcji w tem. 24-25ºC 1,403-1,405, ciężar właściwy w temp. 24-25ºC 0,97g/cm³, opakowania – ampułkostrzykawka 10ml (±2ml), sterylny | szt. | 1000
…………………………………………………..…….
Podpis i pieczęć osoby/osób
uprawnionej/uprawnionych do, reprezentowania wykonawcy

## Pakiet 90
Załącznik Nr 4.90 do SIWZ
Pakiet nr 90
Rozwórki tęczówkowe
L. P | Przedmiot zamówienia | j. m. | Wymagana ilość | Cena j. m. netto | Wartość netto | Stawka VAT % | Podatek Kwota | Wartość brutto | Nazwa handlowa, nr katalogowy, kod, Producent itp.
1 | Jednorazowe rozwórki tęczówkowe typu Maylugin ring o wielkości 6,25mm, niezbędne do zabiegów zaćmy; materiał: polipropylen; kształt: kwadrat z pętlami w kątach do założenia na tęczówkę; w komplecie injector jednorazowego użytku do wszczepiania i usuwania ringu z jednego portu operacyjnego. | szt. | 200
…………………………………………………..…….
Podpis i pieczęć osoby/osób
uprawnionej/uprawnionych do, reprezentowania wykonawcy

## Pakiet 91
Załącznik Nr 4.91 do SIWZ
Pakiet nr 91
Pierścienie dotorebkowe
L. P | Przedmiot zamówienia | j. m. | Wymagana ilość | Cena j. m. netto | Wartość netto | Stawka VAT % | Podatek Kwota | Wartość brutto | Nazwa handlowa, nr katalogowy, kod, Producent itp.
1 | Pierścień dotorebkowy, napinający, sterylny, jednoczęściowy implant przeznaczony do wszczepu dotorebkowego podczas zabiegów chirurgicznych związanych z usunięciem zaćmy, fabrycznie zapakowany injector jednorazowy, pierścień dostępny w przedziale od 10mm do 13mm, realizacja wg. zapotrzebowania. | szt. | 30
…………………………………………………..…….
Podpis i pieczęć osoby/osób
uprawnionej/uprawnionych do, reprezentowania wykonawcy

## Pakiet 92
Załącznik Nr 4.92 do SIWZ
Pakiet nr 92
Retraktor tęczówkowy
L. P | Przedmiot zamówienia | j. m. | Wymagana ilość | Cena j. m. netto | Wartość netto | Stawka VAT % | Podatek Kwota | Wartość brutto | Nazwa handlowa, nr katalogowy, kod, Producent itp.
1 | Retraktory tęczówkowe ze stabilizatorem silikonowym pozwalającym skutecznie rozciągnąć tęczówkę, fabrycznie zapakowane, sterylne, jednorazowe. | szt. | 1500
…………………………………………………..…….
Podpis i pieczęć osoby/osób
uprawnionej/uprawnionych do, reprezentowania wykonawcy

## Pakiet 93
Załącznik Nr 4.93 do SIWZ
Pakiet nr 93
Triamcinolone acetonide 4%
L. P | Przedmiot zamówienia | j. m. | Wymagana ilość | Cena j. m. netto | Wartość netto | Stawka VAT % | Podatek Kwota | Wartość brutto | Nazwa handlowa, nr katalogowy, kod, Producent itp.
1 | Zawiesina acetonide Triamcynolonu w roztworze soli o pH 7; wyrób medyczny przeznaczony do chirurgii witreoretinalnej do barwienia ciała szklistego I usuwania błony nasiatkówkowej, membrany wykorzystywany podczas chirurgii tylnego odcinka oka; sterylny, bez konserwantów; pojemność: 2ml | szt. | 300
…………………………………………………..…….
Podpis i pieczęć osoby/osób
uprawnionej/uprawnionych do, reprezentowania wykonawcy

## Pakiet 94
Załącznik Nr 4.94 do SIWZ
Pakiet nr 94
Strzałki spongostanowe
L p. | Przedmiot zamówienia | j. m. | Wymagana ilość | Cena netto | Wartość netto | Stawka VAT % | Podatek Kwota | Wartość brutto | Nazwa handlowa, nr katalogowy, kod, Producent itp.
1 | Materiały spongostanowe do osuszania pola operacyjnego, sterylne tzw. Strzałki z uchwytem, materiał: spongostanowa gąbka osadzona na plastikowym patyczku, długośc całkowita 6-7cm, długość części spongostanowej 15-17mm, w opakowaniu jednorazowym, sterylnym, nie więcej niż 6 szt. | szt. | 79800
…………………………………………………..…….
Podpis i pieczęć osoby/osób
uprawnionej/uprawnionych do, reprezentowania wykonawcy

## Pakiet 95
Załącznik Nr 4.95 do SIWZ
Pakiet nr 95
Ryboflawina izotoniczna
L p. | Przedmiot zamówienia | j. m. | Wymagana ilość | Cena netto | Wartość netto | Stawka VAT % | Podatek Kwota | Wartość brutto | Nazwa handlowa, nr katalogowy, kod, Producent itp.
1 | Sterylny roztwór izotoniczny ryboflawiny (vit.B2) (Ryboflavinum) – do stosowania w zabiegu cross – linkingu rogówki; tylko do użytku zewnętrznego; proporcje: Ryboflawina 0,1%, Dextran 20%, substancje pomocnicze, postać: ampułkostrzykawka, pojemność opakowania jednostkowego: 3ml | szt. | 150
…………………………………………………..…….
Podpis i pieczęć osoby/osób
uprawnionej/uprawnionych do, reprezentowania wykonawcy

## Pakiet 96
Załącznik Nr 4.96 do SIWZ
Pakiet nr 96
Wyroby medyczne do operacji powiek i oczodołu
L p. | Przedmiot zamówienia | j. m. | Wymagana ilość | Cena netto | Wartość netto | Stawka VAT % | Podatek Kwota | Wartość brutto | Nazwa handlowa, nr katalogowy, kod, Producent itp.
1 | Sonda do podwieszania mięśni powiek wykonana z silikonowej rurki, dołączonych do jej końców metalowych giętkich prowadnic. | kpl | 6
2 | Osłona gałki ocznej jednorazowego użytku | szt. | 6
3 | Bioceramiczny implant gałki ocznej z siateczką, średnica 18mm | szt. | 6
4 | Bioceramiczny implant gałki ocznej z siateczką, średnica 20mm | szt. | 6
5 | Konfermer performowany, rozmiar 20mm | szt. | 6
6 | Konfermer performowany, rozmiar 23mm | szt. | 5
7 | Konfermer performowany, rozmiar 26mm | szt. | 6
8 | Jednorazowe rozszerzadło do punktum z aplikatorem | kpl. | 2
9 | Zestaw do intubacji Mini Monoka typ Fayet & Bernard | kpl. | 2
10 | Sonda typu Crawford | kpl. | 1
11 | Hak typu Crawford | kpl. | 2
12 | Zestaw ciężarków w rozmiarze od 0,6-1,8g, kasetka, 100 pasków samoprzylepnych, paleta kolorów do dobrania właściwego odcienia | kpl. | 1
13 | Kleszcze dokanalikowe typu Ritleng | szt. | 1
Razem netto
Razem brutto
…………………………………………………..…….
Podpis i pieczęć osoby/osób
uprawnionej/uprawnionych do, reprezentowania wykonawcy

## Pakiet 97
Załącznik Nr 4.97 do SIWZ
Pakiet nr 97
Marker endoskopowy
L p. | Przedmiot zamówienia | j. m. | Wymagana ilość | Cena netto | Wartość netto | Stawka VAT % | Podatek Kwota | Wartość brutto | Nazwa handlowa, nr katalogowy, kod, Producent itp.
1 | Marker do tatuowania przewodu pokarmowego. Każda strzykawka zawiera 5ml jałowej, biokompatybilnej, nie pirogennej zawiesiny wysoko oczyszczonych cząstek węgla. Cząstki te pozostają w podśluzówce w miejscu podania trwale oznaczają zmianę. Znak widoczny jest na wewnętrznej (śluzówkowej) i zewnętrznej (surowicówkowej) powierzchni jelita. Nie zawierający w składzie India Ink. | szt. | 100
…………………………………………………..…….
Podpis i pieczęć osoby/osób
uprawnionej/uprawnionych do, reprezentowania wykonawcy

## Pakiet 98
Załącznik Nr 4.98 do SIWZ
Pakiet nr 98
Sprzęt jednorazowy do podawania leków cytostatycznych I
L p. | Przedmiot zamówienia | j. m. | Wymagana ilość | Cena netto | Wartość netto | Stawka VAT % | Podatek Kwota | Wartość brutto | Nazwa handlowa, nr katalogowy, kod, Producent itp.
1 | Przyrząd do grawitacyjnego podawania leków cytostatycznych, również światłoczułych z komorą kroplową z filtrem 15 um, z jednym zaworem bezigłowym nad komorą kroplową i jednym w części dolnej aparatu, zawory powinny być do wielorazowego użycia z gładką, silikonową membraną, o prędkości przepływu min. 300ml/min., długość zestawu około 200cm, zestaw powinien być wyposażony w zacisk rolkowy poniżej komory kroplowej I zacisk typu C nad zaworem bezigłowym, koniec linii wyposażony w łącznik luer lock(typ męski) z zastawką jednokierunkową oraz kapturek ochronny z filtrem hydrofobowym, zestaw sterylny, bez DEHP, lateksu oraz metali. Zestaw powinien być opakowany sterylnie z nadrukowaną informacją o producencie, dacie przydatności/produkcji, metodzie sterylizacji, braku ftalanów. | szt. | 3000
2 | Linia boczna, do podaży cytostatyków, również światłoczułych służąca do połączenia z workiem I grawitacyjnym zestawem cytostatyków, wykonane z PCV bez ftalanów, o długości ok. 30Cm, z kolorowym zaciskiem. Kolec z odpowietrznikiem pozwalającym na jego zamknięcie. Linia zakończona łącznikiem typu luer lock, wyposażonym w zawór jednokierunkowy oraz odłączalny filtr hydrofobowy. Całość w sterylnym opakowaniu zawierającym informacje o producencie, dacie produkcji/przydatności, metodzie sterylizacji, braku ftalanów. | szt. | 2500
3 | Przyrząd do grawitacyjnego podawania leków cytostatycznych – dren przystosowany do podawania leków cytostatycznych, również światłoczułych z komorą kroplową z filtrem 15um, z dwoma zaworami bezigłowymi nad komorą kroplową I jednym w części dolnej aparatu, zawory powinny być do wielorazowego użycia z gładką, silikonową membraną, o prędkości przepływu min 300ml/min, długość zestawu około 200cm, zestaw powinien być wyposażony w zacisk typu C nad zaworami I dodatkowo w zacisk rolkowy poniżej komory kroplowej, koniec linii wyposażony w łącznik luer lock (typ męski) z zastawką jednokierunkową oraz kapturek ochronny z filtrem hydrofobowym, zestaw sterylny, bez DEHP, latexu oraz metali, opakowany w folię z nadrukowaną informacją o dacie przydatności/produkcji, metodzie sterylizacji, braku ftalanów. | szt. | 2000
4 | Linia boczna, bursztynowa, z portem bezigłowym CairDrive i filtrem 0,2µm, do podawania leków antyblastycznych, z zaworem jednokierunkowym na końcu. | szt. | 2000
5 | Igła Hubera do portów naczyniowych, do wlewów krótkich i do przepłukiwania portów, ze specjalnym ostrzem zapewniającym utrzymanie igły w membranie. Rozmiar igły podawany będzie każdorazowo przy zamówieniu. | szt. | 1000
6 | Igła Hubera do portów naczyniowych, do wlewów długich, ze zintegrowanym drenem o długości ok. 20Cm I zaciskiem pozwalającym na zamknięcie linii jedną ręką oraz miękką platformą zabezpieczającą miejsce wkłucia do portu. Dren przystosowany do podawania leków niekompatybilnych z PCV, zakończony łącznikiem typu Luer-lock, z dużą odpornością na zamknięcie światła. Rozmiar igły podawany przy zamówieniu. | szt. | 2000
7 | Aparat do precyzyjnego podawania płynów infuzyjnych, z regulacją prędkości przepływu, z podwójną skalą liczbową – dla roztworów o różnych gęstościach (5-250ml/h dla 10% I 5-150ml/h dla 20%); z jednoznacznie zaznaczoną pozycją wyłączanie/zamknięcie przepływu (OFF) i pełnego otwarcia (OPEN); korpus wykonany z poliwęglanu, aparat wyposażony w zestaw kroplowy z bursztynową komorą 60kr/ml (z filtrem 3µm) oraz bursztynowy dren odporny na zamknięcie światła i przeciekanie, o całkowitej długości drenów 195cm, wykonany z tworzywa dwuwarstwowego (wewnątrz poliuretan, na zewnątrz PVC bez DEHP), zakończony od strony pacjenta zastawką jednokierunkową typu luer lock z obrotowym kołnierzem I filtr hydrofobowy w postaci koreczka ochronnego; z klamrą zaciskową typu Roberts do natychmiastowego zatrzymania wlewu, cylindryczny kształt regulatora, skrzydełka na obwodzie regulatora gwarantujące pewny chwyt i wygodną regulację nawet w środowisku o zwiększonej wilgotności, bez lateksu. | szt. | 500
Razem netto
Razem brutto
…………………………………………………..…….
Podpis i pieczęć osoby/osób
uprawnionej/uprawnionych do, reprezentowania wykonawcy

## Pakiet 99
Załącznik Nr 4.99 do SIWZ
Pakiet nr 99
Sprzęt jednorazowy do podawania leków cytostatycznych II
L p. | Przedmiot zamówienia | j. m. | Wymagana ilość | Cena netto | Wartość netto | Stawka VAT % | Podatek Kwota | Wartość brutto | Nazwa handlowa, nr katalogowy, kod, Producent itp.
1 | Zestaw przedłużający z bezigłowym zaworem dostępu naczyniowego, do wielokrotnego kontaktu z krwią, lipidami, chemioterapeutykami, chlorhexydyną i alkoholami, z podwójnym przedłużaczem o średnicy makro i długości 15cm z 2 zaciskami, objętość wypełnienia 1,6ml, prędkość przepływu przez zestaw z drenem 445 ml/min, dreny zakończone bezigłowym urządzeniem dostępu naczyniowego bez mechanicznych części wewnętrznych z prostym I widocznym torem przepływu (łącznik całkowicie przezierny), kompatybilny z końcówką Luer i Luer-lock, z jednolitą materiałowo, łatwą do dezynfekcji silikonową, przezierną, podzielną membraną split septum zewnętrznie osadzoną na przeźroczystym plastikowym konekterze (membrana powinna obejmować w całości górną końcówkę łącznika/konektora). Czas stosowania do 7 dni lub 100 aktywacji, w zależności co nastąpi pierwsze. | szt. | 1500
…………………………………………………..…….
Podpis i pieczęć osoby/osób
uprawnionej/uprawnionych do, reprezentowania wykonawcy

## Pakiet 100
Załącznik Nr 4.100 do SIWZ
Pakiet nr 100
Infuzory
L p. | Przedmiot zamówienia | j. m. | Wymagana ilość | Cena netto | Wartość netto | Stawka VAT % | Podatek Kwota | Wartość brutto | Nazwa handlowa, nr katalogowy, kod, Producent itp.
1 | Przenośny, jałowy, apirogenny system infuzyjny wykorzystujący zbiornik elastomerowy z poliizoprenu oraz ogranicznik przepływu zapewniający przepływ leku przez określony czas przy nominalnej prędkości przepływu w systemie zamkniętym. Urządzenie wyposażone w filtr cząstek stałych wbudowany w zbiornik elastomerowy (bez filtra na przebiegu linii – zapewniając tym samym podanie leku w bezpieczny dla pacjenta i personelu system zamknięty). W elementach mając kontakt z podawanym lekiem wolne od DEHP. Zbiornik elastomeru umieszczony w zewnętrznej obudowie blokującej promieniowanie UV do długości fali 380 nm, umożliwiającej wizualną kontrolę postępu wlewu. Port do napełniania urządzenia wbudowany w kapturek wyposażony w połączenie Luer-lock, zapewniające możliwość szczelnego podłączenia strzykawki I zabezpieczenia portu korkiem po wypełnieniu. System infuzyjny sprawdzony pod względem stabilności ze stosowanymi cytostatykami (np. 5-FU). Urządzenie pakowane pojedynczo, dla każdego pacjenta futerał. System infuzyjny sklasyfikowany jako wyrób medyczny klasy II b – szt., objętość nominalna 240ml, a max. 300ml; nominalna prędkość przepływu 5ml/h, nominalny czas pracy 48h. | szt. | 200
2 | Przenośny, jałowy, apirogenny system infuzyjny wykorzystujący zbiornik elastomerowy z poliizoprenu oraz ogranicznik przepływu zapewniający przepływ leku przez określony czas przy nominalnej prędkości przepływu w systemie zamkniętym. Urządzenie wyposażone w filtr cząstek stałych wbudowany w zbiornik elastomerowy (bez filtra na przebiegu linii – zapewniając tym samym podanie leku w bezpieczny dla pacjenta i personelu system zamknięty). W elementach mając kontakt z podawanym lekiem wolne od DEHP. Zbiornik elastomeru umieszczony w zewnętrznej obudowie blokującej promieniowanie UV do długości fali 380 nm, umożliwiającej wizualną kontrolę postępu wlewu. Port do napełniania urządzenia wbudowany w kapturek wyposażony w połączenie Luer-lock, zapewniające możliwość szczelnego podłączenia strzykawki I zabezpieczenia portu korkiem po wypełnieniu. System infuzyjny sprawdzony pod względem stabilności ze stosowanymi cytostatykami (np. 5-FU). Urządzenie pakowane pojedynczo, dla każdego pacjenta futerał. System infuzyjny sklasyfikowany jako wyrób medyczny klasy II b – szt., objętość nominalna 240ml, a max. 300ml; nominalna prędkość przepływu 10ml/h, nominalny czas pracy 24h. | szt. | 50
Razem netto
Razem brutto
…………………………………………………..…….
Podpis i pieczęć osoby/osób
uprawnionej/uprawnionych do, reprezentowania wykonawcy

## Pakiet 101
Załącznik Nr 4.101 do SIWZ
Pakiet nr 101
Sprzęt do podaży diet
L p. | Przedmiot zamówienia | j. m. | Wymagana ilość | Cena netto | Wartość netto | Stawka VAT % | Podatek Kwota | Wartość brutto | Nazwa handlowa, nr katalogowy, kod, Producent itp.
1 | Zestaw do stacjonarnego żywienia dojelitowego służący do połączenia worka z dietą w opakowaniu miękkim typu Pack ze zgłębnikiem. Umożliwia żywienie pacjenta metodą ciągłego wlewu za pomocą pompy. Kompatybilny z pompą Flocare Infinity. | szt. | 600
2 | Zestaw do żywienia dojelitowego, służący do połączenia worka z dietą w opakowaniu miękkim typu Pack ze zgłębnikiem. Umożliwi żywienie pacjenta metodą ciągłego wlewu kropelkowego. | szt. | 200
Razem netto
Razem brutto
…………………………………………………..…….
Podpis i pieczęć osoby/osób
uprawnionej/uprawnionych do, reprezentowania wykonawcy

## Pakiet 102
Załącznik Nr 4.102 do SIWZ
Pakiet nr 102
Systemy wężyków do strzykawki automatycznej
L p. | Przedmiot zamówienia | j. m. | Wymagana ilość | Cena netto | Wartość netto | Stawka VAT % | Podatek Kwota | Wartość brutto | Nazwa handlowa, nr katalogowy, kod, Producent itp.
1 | Wężyk pacjenta do posiadanej przez Zamawiającego strzykawki automatycznej firmy Urlich – łączy wężyk pompy z pacjentem; zawiera dwa wbudowane zawory zwrotne; długość:150cm | szt. | 1600
2 | Wężyk pompy do posiadanej przez Zamawiającego strzykawki automatycznej firmy Urlich. | szt. | 40
Razem netto
Razem brutto
…………………………………………………..…….
Podpis i pieczęć osoby/osób
uprawnionej/uprawnionych do, reprezentowania wykonawcy

## Pakiet 103
Załącznik Nr 4.103 do SIWZ
Pakiet nr 103
Sprzęt różny
L p. | Przedmiot zamówienia | j. m. | Wymagana ilość | Cena netto | Wartość netto | Stawka VAT % | Podatek Kwota | Wartość brutto | Nazwa handlowa, nr katalogowy, kod, Producent itp.
1 | Nakłuwacze jednorazowe, sterylne o głębokości nakłucia 2,4 mm | szt. | 25000
2 | Szpatułka laryngologiczna, drewniana, niejałowa | szt. | 10000
3 | Pinceta medyczna, anatomiczno-chirurgiczna do pobierania próbek histopatologicznych, mikrobiologicznie czysta, długość 14-15cm | szt. | 500
4 | Kubek na mocz z nakrętką, sterylny, indywidualnie pakowany | szt. | 800
5 | Nerka medyczna jednorazowa, tekturowa, niesterylna | szt. | 20000
6 | Igła do pena insulinowego rozmiar 8mm x 0,30 | szt. | 4000
7 | Motylek anestezjologiczny do żył obwodowych z igłą punkcyjną oraz drenem długości min. 30cm zakończonym luer-lock, sterylny; rozmiar 19-27G 05-1,1 x 19-20mm (rozmiar będzie każdorazowo wskazywany na zamówieniu) | szt. | 2000
8 | Etykiety niejałowe do oznaczania pola operacyjnego | szt. | 50000
Razem netto
Razem brutto
…………………………………………………..…….
Podpis i pieczęć osoby/osób
uprawnionej/uprawnionych do, reprezentowania wykonawcy

## Pakiet 104
Załącznik Nr 4.104 do SIWZ
Pakiet nr 104
Sondy do tonometru
L p. | Przedmiot zamówienia | j. m. | Wymagana ilość | Cena netto | Wartość netto | Stawka VAT % | Podatek Kwota | Wartość brutto | Nazwa handlowa, nr katalogowy, kod, Producent itp.
1 | Sterylne, jednorazowe sondy do tonometru Icare PRO TA03 | szt. | 8000
…………………………………………………..…….
Podpis i pieczęć osoby/osób
uprawnionej/uprawnionych do, reprezentowania wykonawcy

## Pakiet 105
Załącznik Nr 4.105 do SIWZ
Pakiet nr 105
Strzykawki z wtopioną igłą, strzykawki 1ml
L p. | Przedmiot zamówienia | j. m. | Wymagana ilość | Cena netto | Wartość netto | Stawka VAT % | Podatek Kwota | Wartość brutto | Nazwa handlowa, nr katalogowy, kod, Producent itp.
1 | Strzykawki 1ml, jałowe, jednorazowe, z wtopioną igłą 29G/½, 0,33x12mm, pakowane pojedyńczo z oznaczoną datą ważności, oznakowane podziałką co 0,1 lub co 0,05ml | szt. | 5000
2 | Strzykawki 1 ml; jałowe, jednorazowe, pakowane pojedynczo z oznaczoną datą ważności, oznakowane podziałką co 0,1 ml lub co 0,05 ml, co 0,01ml co 0,025ml, końcówka standardowa typu Luer | szt. | 5000
Razem netto
Razem brutto
…………………………………………………..…….
Podpis i pieczęć osoby/osób
uprawnionej/uprawnionych do, reprezentowania wykonawcy

## Pakiet 106
Załącznik Nr 4.106 do SIWZ
Pakiet nr 106
Kapturki do tonometru Pascala
L p. | Przedmiot zamówienia | j. m. | Wymagana ilość | Cena netto | Wartość netto | Stawka VAT % | Podatek Kwota | Wartość brutto | Nazwa handlowa, nr katalogowy, kod, Producent itp.
1 | Kapturki do tonometru Pascala | szt. | 960
…………………………………………………..…….
Podpis i pieczęć osoby/osób
uprawnionej/uprawnionych do, reprezentowania wykonawcy

## Pakiet 107
Załącznik Nr 4.107 do SIWZ
Pakiet nr 107
Filtry oddechowe
L p. | Przedmiot zamówienia | j. m. | Wymagana ilość | Cena netto | Wartość netto | Stawka VAT % | Podatek Kwota | Wartość brutto | Nazwa handlowa, nr katalogowy, kod, Producent itp.
1 | Filtry oddechowe mechaniczne, hydrofobowe, skuteczność w środowisku wilgotnym 100%, z wymiennikiem ciepła i wilgoci, dla dorosłych, sterylizowane radiacyjnie, antybakteryjne, antywirusowe, z portem do kapnografii o małej objętości do 35 ml z opakowaniem zabezpieczającym przed wypadnięciem przy otwarciu | szt. | 2000
2 | Filtry oddechowe z wymiennikiem ciepła i wilgoci dla noworodków , objętość ok.10 ml i dla dzieci objętość ok.28 – 30 ml, sterylne, antybakteryjne, antywirusowe, o małej masie własnej, wysoki stopień skuteczności, port do kapnografii. Rozmiary wskazane każdorazowo w zamówieniu. | szt. | 1200
Razem netto
Razem brutto
…………………………………………………..…….
Podpis i pieczęć osoby/osób
uprawnionej/uprawnionych do, reprezentowania wykonawcy

## Pakiet 108
Załącznik Nr 4.108 do SIWZ
Pakiet nr 108
Filtry mechaniczne
L p. | Przedmiot zamówienia | j. m. | Wymagana ilość | Cena netto | Wartość netto | Stawka VAT % | Podatek Kwota | Wartość brutto | Nazwa handlowa, nr katalogowy, kod, Producent itp.
1 | Filtr mechaniczny hydrofobowy maszynowy do stosowania przy wyjściu powietrza z respiratora lub aparatu do znieczulania , skuteczność filtracji 100% w środowisku wilgotnym , objętość 90ml, opór przepływu 2,0cm H2O/60L/min, sterylny | szt. | 400
2 | Filtr mechaniczny hydrofobowy maszynowy do stosowania przy powrocie powietrza do respiratora lub aparatu do znieczulania, skuteczność filtracji 100%w środowisku wilgotnym, objętość 90ml, opór przepływu 1,0cm H2O/60L/min, sterylny | szt. | 800
Razem netto
Razem brutto
…………………………………………………..…….
Podpis i pieczęć osoby/osób
uprawnionej/uprawnionych do, reprezentowania wykonawcy

## Pakiet 109
Załącznik Nr 4.109 do SIWZ
Pakiet nr 109
Obwód oddechowy do znieczuleń dla dzieci
L p. | Przedmiot zamówienia | j. m. | Wymagana ilość | Cena netto | Wartość netto | Stawka VAT % | Podatek Kwota | Wartość brutto | Nazwa handlowa, nr katalogowy, kod, Producent itp.
1 | Obwód oddechowy do aparatu do znieczulenia pediatryczny, 2 rury rozciągliwe (z materiału PE), dł. min. 150cm po rozciągnięciu, dodatkowa rura (z materiału PE) do worka o dł. po rozciągnięciu 90cm, kolanko z portem luer lock (do pomiaru Kapno) trójnik Y z dwoma portami zabezpieczonymi zatyczkami, złącza do podłączenia aparatu anestetycznego wykonane z EVA, średnica rur 15mm, złącza 22mmF, złączka prosta 22mmM, bezlateksowy worek oddechowy poj. 1 litr, czysty biologicznie lub sterylny. | komplet | 600
…………………………………………………..…….
Podpis i pieczęć osoby/osób
uprawnionej/uprawnionych do, reprezentowania wykonawcy

## Pakiet 110
Załącznik Nr 4.110 do SIWZ
Pakiet nr 110
Maski
L p. | Przedmiot zamówienia | j. m. | Wymagana ilość | Cena netto | Wartość netto | Stawka VAT % | Podatek Kwota | Wartość brutto | Nazwa handlowa, nr katalogowy, kod, Producent itp.
1 | Maska nadkrtaniowa, jednorazowa, bezlateksowa, pozbawiona PCV z nienadmuchiwanym mankietem wykonanym z miękkiego materiału przypominającego żel. Rozmiary 1; 1,5; 2; 2,5; 3; 4; 5 wskazywane każdorazowo przez Zamawiającego. | szt. | 100
2 | Maska krtaniowa jednorazowego użytku,rurka maski wygięta pod kątem odpowiadającym budowie anatomicznej gardła, ok.70 stopni,mankiet pozbawiony nierówności i ostrych krawędzi,koniuszek mankietu wzmocniony co zabezpiecza przed jego zagięciem i niewłaściwym ułożeniem. Informacje dotyczące rozmiaru,wagi pacjenta,objętości wypełnienia mankietu umieszczone na baloniku kontrolnym. Znaczniki prawidłowego usytuowania maski na rurce,sterylna. Rozmiary od 1.0 do 6,0 wskazane każdorazowo w zamówieniu | szt. | 500
3 | Maska krtaniowa,jednorazowa,z PCV,przezroczysta z zabezpieczeniem przed wklinowaniem nagłośni i drenem napełniającym mankiet nie wbudowanym w rurkę. Rozmiary od 1,0 do 5.0 wskazane każdorazowo w zamówieniu. | szt. | 500
4 | Maski do tlenoterapii dla dzieci z drenem o długości 1,8-2,1m, nie zawierające lateksu. Regulowany klips nosowy dla lepszego dopasowania, regulowana gumka w masce tlenowej. Pakowane pojedynczo. | szt. | 50
5 | Maski do tlenoterapii dla dorosłych z drenem o długości 1,8-2,1m, nie zawierające lateksu. Regulowany klips nosowy dla lepszego dopasowania, regulowana gumka w masce tlenowej. Pakowane pojedynczo. | szt. | 150
Razem netto
Razem brutto
…………………………………………………..…….
Podpis i pieczęć osoby/osób
uprawnionej/uprawnionych do, reprezentowania wykonawcy

## Pakiet 111
Załącznik Nr 4.111 do SIWZ
Pakiet nr 111
Torba na wymioty
L p. | Przedmiot zamówienia | j. m. | Wymagana ilość | Cena netto | Wartość netto | Stawka VAT % | Podatek Kwota | Wartość brutto | Nazwa handlowa, nr katalogowy, kod, Producent itp.
1 | Torba na wymioty przeźroczysta ze skalą pomiarową i uchwytem dostosowanym do kształtu twarzy i zapewniającym łatwe zamknięcie | szt. | 2500
…………………………………………………..…….
Podpis i pieczęć osoby/osób
uprawnionej/uprawnionych do, reprezentowania wykonawcy

## Pakiet 112
Załącznik Nr 4.112 do SIWZ
Pakiet nr 112
Różne
L p. | Przedmiot zamówienia | j. m. | Wymagana ilość | Cena netto | Wartość netto | Stawka VAT % | Podatek Kwota | Wartość brutto | Nazwa handlowa, nr katalogowy, kod, Producent itp.
1 | Dren tlenowy do Ambu | szt. | 400
2 | Dreny do CO2 | szt. | 400
3 | Łącznik do drenów prosty | szt. | 30
4 | Łącznik Y do drenów Redon 1/4 1/4 1/4 | szt. | 50
5 | Wielofunkcyjny zestaw do odbarczania jamy opłucnej z mechaniczną kontrolą ssania Variant; z jednym drenem łączącym pojemność 2200ml | op. | 10
6 | Wielofunkcyjny zestaw pediatryczny do odbarczania jamy opłucnej z mechaniczną kontrolą ssania Variant; z jednym drenem łączącym pojemność 1900ml | op. | 3
7 | Zestaw do drenażu opłucnej z bezpieczna igłą Veresa z workiem o pojemności 2000ml i strzykawką o pojemności 50/60ml i kranikiem trójdrożnym | szt. | 80
8 | Dren z trokarem trójgraniec . Rozmiar 16-32F. Rozmiary wskazane każdorazowo w zamówieniu. | szt. | 20
9 | Zestaw do konikotomii dla dzieci – kaniula 2,0mm – jednorazowy zestaw ratunkowy, pozwalający uzyskać, w przypadku niedrożności górnych dróg oddechowych, szybki dostęp do tchawicy pacjenta; założenie nie wymaga nacięcia skóry; specjalna konstrukcja rękojeści zabezpiecza przed uszkodzeniem tylnej ścianki tchawicy w momencie wkłucia; dzięki standardowej końcówce o średnicy 15mm umożliwia wentylację przy użyciu worka samorozprężalnego, respiratora lub bezpośrednio ustami; całość sterylna | szt. | 5
10 | Zestaw do konikotomii dla dorosłych – kaniula 4,0mm – jednorazowy zestaw ratunkowy, pozwalający uzyskać, w przypadku niedrożności górnych dróg oddechowych, szybki dostęp do tchawicy pacjenta; założenie nie wymaga nacięcia skóry; specjalna konstrukcja rękojeści zabezpiecza przed uszkodzeniem tylnej ścianki tchawicy w momencie wkłucia; dzięki standardowej końcówce o średnicy 15mm umożliwia wentylację przy użyciu worka samorozprężalnego, respiratora lub bezpośrednio ustami; całość sterylna | szt. | 15
11 | Aparat do indywidualnych ćwiczeń i stymulacji głębokiego wdechu, wskazuje objętość wdychanego powietrza za pomocą trzech kulek pokazujących przepływ 600/900/1200 cm?/sek. | szt. | 400
12 | Rurka krtaniowa, jednorazowa, wykonana z PCV, numery: 0, 1, 2, 2,5, 3, 4, 5, kodowane kolorami, w zestawie strzykawka do napełniania mankietów , blokada zgryzu, tasiemka mocująca. Dwa mankiety uszczelniające; bliższy i dalszy, jeden przewód do pompowania obu mankietów, otwory wentylacyjne między mankietami. | szt. | 10
13 | Przedłużacz do podłączenia do rurki intubacyjnej z filtrem oddechowym, rozciągliwy do 15cm, złącz 22mmM/15mmF, łącznik podwójnie obrotowy, port do odsysania, czysty mikrobiologicznie lub sterylny. | szt. | 100
14 | System do resustytacji jednorazowego użycia dla dorosłych lub dzieci, worek, zastawka 40cm H2O, maska do wyboru nr 1,2,3,4. | szt. | 30
15 | Czujnik SpO2 jednorazowy, na rzep, do pulsoksymetru Nellcor N-560 dla dorosłych i dzieci. | szt. | 24
Razem netto
Razem brutto
…………………………………………………..…….
Podpis i pieczęć osoby/osób
uprawnionej/uprawnionych do, reprezentowania wykonawcy

## Pakiet 113
Załącznik Nr do SIWZ
Pakiet nr 113
Rurki intubacyjne zbrojone
L p. | Przedmiot zamówienia | j. m. | Wymagana ilość | Cena netto | Wartość netto | Stawka VAT % | Podatek Kwota | Wartość brutto | Nazwa handlowa, nr katalogowy, kod, Producent itp.
1 | Rurka intubacyjna zbrojona, z mankietem, odporna na zaginanie, wyprofilowana w kształcie łuku, jałowa, jednorazowego użytku. Rozmiary od 5,0 – 10,0 co 0,5 mm wskazane każdorazowo w zamówieniu | szt. | 500
2 | Rurka intubacyjna silikonowa, zbrojona, z mankietem o potwierdzonej badaniami klinicznymi obniżonej przenikalności dla podtlenku azotu z otworem Murphy`ego, skala centymetrowa pomagająca określić głębokość intubacji, średnica rurki podana na korpusie rurki. Rozmiary od 5,0 do 9,0 co 0,5 wskazane każdorazowo w zamówieniu. | szt. | 6
Razem netto
Razem brutto
…………………………………………………..…….
Podpis i pieczęć osoby/osób
uprawnionej/uprawnionych do, reprezentowania wykonawcy

## Pakiet 114
Załącznik Nr 4.114 do SIWZ
Pakiet nr 114
Hialuronian sodu 1%
L p. | Przedmiot zamówienia | j. m. | Wymagana ilość | Cena netto | Wartość netto | Stawka VAT % | Podatek Kwota | Wartość brutto | Nazwa handlowa, nr katalogowy, kod, Producent itp.
1 | 1% stężenie hialuronianu sodu, czysty, syntetyczny, rozpuszczony w fizjologicznym zbuforowanym roztworze o wartości pH od 7,0 do 7,8, sterylny, apyrogenny, lepkość od 25000mPas do 27000mPas, masa cząsteczkowa od 2,0x106 Daltona do 2,5x106 Daltona, osmolarność 310 (±50)mOsm/kg, wymagana wielkość opakowań jednostkowych 1ml (±0,15ml), opakowanie: sterylna strzykawka ze sterylną kaniulą 27G | szt. | 5000
…………………………………………………..…….
Podpis i pieczęć osoby/osób
uprawnionej/uprawnionych do, reprezentowania wykonawcy

## Pakiet 115
Załącznik Nr 4.115 do SIWZ
Pakiet nr 115
Aparaty do podaży diet
L p. | Przedmiot zamówienia | j. m. | Wymagana ilość | Cena netto | Wartość netto | Stawka VAT % | Podatek Kwota | Wartość brutto | Nazwa handlowa, nr katalogowy, kod, Producent itp.
1 | Przyrząd do grawitacyjnej podaży diety, uniwersalny | szt. | 2500
2 | Przyrząd do podaży diety przez pompę Amika, uniwersalny | szt. | 2500
Razem netto
Razem brutto
…………………………………………………..…….
Podpis i pieczęć osoby/osób
uprawnionej/uprawnionych do, reprezentowania wykonawcy

## Pakiet 116
Załącznik Nr 4.116 do SIWZ
Pakiet nr 116
Talk do pleurodezy
L p. | Przedmiot zamówienia | j. m. | Wymagana ilość | Cena netto | Wartość netto | Stawka VAT % | Podatek Kwota | Wartość brutto | Nazwa handlowa, nr katalogowy, kod, Producent itp.
1 | Sterylny talk do pleurodezy 2 ampułki po 3g + 2 aplikatory. | op. | 48
…………………………………………………..…….
Podpis i pieczęć osoby/osób
uprawnionej/uprawnionych do, reprezentowania wykonawcy

## Pakiet 117
Załącznik Nr 4.117 do SIWZ
Pakiet nr 117
Szkiełka, utrwalacze
L p. | Przedmiot zamówienia | j. m. | Wymagana ilość | Cena netto | Wartość netto | Stawka VAT % | Podatek Kwota | Wartość brutto | Nazwa handlowa, nr katalogowy, kod, Producent itp.
1 | Szkiełka podstawowe cięte z matowym polem do opisu preparatu | szt. | 600
2 | Szkiełka nakrywkowe 20 x 20mm | szt. | 1000
3 | Pojemnik transportowy na 5 sztuk szkiełek transportowych mikroskopowych, plastikowy, prostokątny | szt. | 400
4 | Aerozolowy preparat do utrwalania rozmazów biologicznych. Po użyciu preparatu materiał biologiczny zostaje pokryty cienką przeźroczystą powłoką polimerową, chroniącą przed wpływem warunków otoczenia. | op. | 30
Razem netto
Razem brutto
…………………………………………………..…….
Podpis i pieczęć osoby/osób
uprawnionej/uprawnionych do, reprezentowania wykonawcy

## Pakiet 118
Załącznik Nr 4.118 do SIWZ
Pakiet nr 118
Zestawy do dróg łzowych
L p. | Przedmiot zamówienia | j. m. | Wymagana ilość | Cena netto | Wartość netto | Stawka VAT % | Podatek Kwota | Wartość brutto | Nazwa handlowa, nr katalogowy, kod, Producent itp.
1 | Kaniula do dróg łzowych 26G – gładki koniec zapewnia atraumatyczne płukanie dróg łzowych. | szt. | 100
2 | Kaniula do dróg łzowych 21G – zakrzywiona kaniula z lekko rozdętym końcem do sondowania I płukania dróg łzowych. | szt. | 100
3 | Kaniula do dróg łzowych 21G – prosta | szt. | 100
Razem netto
Razem brutto
…………………………………………………..…….
Podpis i pieczęć osoby/osób
uprawnionej/uprawnionych do, reprezentowania wykonawcy

## Pakiet 119
Załącznik Nr 4.119 do SIWZ
Pakiet nr 119
Akcesoria do próżni Ogarit
L p. | Przedmiot zamówienia | j. m. | Wymagana ilość | Cena netto | Wartość netto | Stawka VAT % | Podatek Kwota | Wartość brutto | Nazwa handlowa, nr katalogowy, kod, Producent itp.
1 | Wkłady jednorazowe przeznaczone do stosowania z 2l butlami wielorazowego użytku produkowanymi przez Ogarit | szt. | 144
2 | Uniwersalny, sterylny łącznik do drenów silikonowych | szt. | 150
3 | Dren silikonowy pasujący do wszystkich modeli ssaków i zestawów do centralnej próżni. | m | 150
4 | Filtr hydrofobowo – antybakteryjny zapewniający ochronę przeciwbakteryjną personelu medycznego obsługującego ssaki oraz zabezpieczenia ssaka przed przedostaniem się odsysanych treści do jego wnętrza. | szt. | 150
Razem netto
Razem brutto
…………………………………………………..…….
Podpis i pieczęć osoby/osób
uprawnionej/uprawnionych do, reprezentowania wykonawcy

## Pakiet 120
Załącznik Nr 4.120 do SIWZ
Pakiet nr 120
Żel do masażu
L p. | Przedmiot zamówienia | j. m. | Wymagana ilość | Cena netto | Wartość netto | Stawka VAT % | Podatek Kwota | Wartość brutto | Nazwa handlowa, nr katalogowy, kod, Producent itp.
1 | Żel do masażu z olejkami eterycznymi, kamforą i mentolem powodujący ukrwienie głębokie skóry , rozluźnienie mięśni. Opakowanie 500 ml. | op. | 250
…………………………………………………..…….
Podpis i pieczęć osoby/osób
uprawnionej/uprawnionych do, reprezentowania wykonawcy

## Pakiet 121
Załącznik Nr 4.121 do SIWZ
Pakiet nr 121
Preparat hemostatyczny
L p. | Przedmiot zamówienia | j. m. | Wymagana ilość | Cena netto | Wartość netto | Stawka VAT % | Podatek Kwota | Wartość brutto | Nazwa handlowa, nr katalogowy, kod, Producent itp.
1 | Aktywny preparat hemostatyczny składający się z obojętnego wielocukru agar tworzącego alfa -1,6 galaktozaminę galaktofosforanowa, oraz czynników krzepnięcia II, VII, IX, X. Skuteczny w kontrolowaniu krwotoków w przypadku większości form krwawień w tym tętniczych, żylnych I włośniczkowych występujących w zabiegach inwazyjnych, małoinwazyjnych I nieinwazyjnych. Objętość 3ml | szt. | 10
2 | Aktywny preparat hemostatyczny składający się z obojętnego wielocukru agar tworzącego alfa -1,6 galaktozaminę galaktofosforanowa, oraz czynników krzepnięcia II, VII, IX, X. Skuteczny w kontrolowaniu krwotoków w przypadku większości form krwawień w tym tętniczych, żylnych I włośniczkowych występujących w zabiegach inwazyjnych, małoinwazyjnych I nieinwazyjnych. Objętość 5ml | szt. | 10
Razem netto
Razem brutto
…………………………………………………..…….
Podpis i pieczęć osoby/osób
uprawnionej/uprawnionych do, reprezentowania wykonawcy

## Pakiet 122
Załącznik Nr 4.122 do SIWZ
Pakiet nr 122
Igły do biopsji + pistolet
L p. | Przedmiot zamówienia | j. m. | Wymagana ilość | Cena netto | Wartość netto | Stawka VAT % | Podatek Kwota | Wartość brutto | Nazwa handlowa, nr katalogowy, kod, Producent itp.
1 | Pistolet wielorazowego użytku do pobierania wycinków, kompatybilny z igłami jednorazowego użytku opisanymi w poz.2 : wyposażony w dwa spusty: przedni I tylni oraz w przycisk/przełącznik bezpieczeństwa zabezpieczający przed przypadkowym strzałem: regulacja długości pobieranego wycinka między 15mm a 22mm: wskaźniki wskazujące o etapie ładowania bądź pobierania wycinka oraz gotowości strzału: automatyczne pobranie wycinka oraz jego zamknięcie co uniemożliwia stratę próbki. | szt. | 2
2 | Igła kompatybilna z pistoletem opisanym w poz. 1 – posiada usuwalny uchwyt, który pomaga w łatwy sposób wprowadzać igłę do pistoletu do biopsji; posiada centymetrową podziałkę | szt. | 600
Razem netto
Razem brutto
…………………………………………………..…….
Podpis i pieczęć osoby/osób
uprawnionej/uprawnionych do, reprezentowania wykonawcy

## Pakiet 123
Załącznik Nr 4.123 do SIWZ
Pakiet nr 123
Drut lokalizacyjny
L p. | Przedmiot zamówienia | j. m. | Wymagana ilość | Cena netto | Wartość netto | Stawka VAT % | Podatek Kwota | Wartość brutto | Nazwa handlowa, nr katalogowy, kod, Producent itp.
1 | Dwuczęściowe urządzenie (drut) do lokalizacji zmian chorobowych w piersiach, składający się z kaniuli igłowej z integralnym żeńskim kielichem z zamknięciem typu luer oraz drutu lokalizacyjnego z podwójnymi elementami blokującymi na dystalnej końcówce. | szt. | 200
…………………………………………………..…….
Podpis i pieczęć osoby/osób
uprawnionej/uprawnionych do, reprezentowania wykonawcy

## Pakiet 124
Załącznik Nr 4.124 do SIWZ
Pakiet nr 124
Znaczniki
L p. | Przedmiot zamówienia | j. m. | Wymagana ilość | Cena netto | Wartość netto | Stawka VAT % | Podatek Kwota | Wartość brutto | Nazwa handlowa, nr katalogowy, kod, Producent itp.
1 | Przyrząd jednorazowego użytku, składający się z jednorazowego prowadnika i metalowego, wszczepialnego zacisku wykonanego z tytanu w kształcie wstążki, markera tkankowego. Igła wprowadzająca – rozmiar:17G, długość:10cm. Na igle widoczne są oznaczenia co 1cm I wzmocnienie dla obrazu US na końcówce dystalnej. Przyrząd posiada włącznik bezpieczeństwa na prowadniku, który pomaga uniknąć przedwczesnego umieszczenia markera. | szt. | 600
…………………………………………………..…….
Podpis i pieczęć osoby/osób
uprawnionej/uprawnionych do, reprezentowania wykonawcy

## Pakiet 125
Załącznik Nr 4.125 do SIWZ
Pakiet nr 125
Kaseta aplikacyjna końcówek jednorazowych EPI-KLEAR do zabiegów EBK
L p. | Przedmiot zamówienia | j. m. | Wymagana ilość | Cena netto | Wartość netto | Stawka VAT % | Podatek Kwota | Wartość brutto | Nazwa handlowa, nr katalogowy, kod, Producent itp.
1 | Kaseta aplikacyjna końcówek jednorazowych EPI-KLEAR do zabiegów EBK – opakowania po 2 noże w kasecie aplikacyjnej | szt. | 60
2 | Kaseta aplikacyjna końcówek jednorazowych EPI-KLEAR do zabiegów EBK – opakowania po 1 nożu w kasecie aplikacyjnej | szt. | 20
Razem netto
Podatek VAT
Razem brutto
…………………………………………………..…….
Podpis i pieczęć osoby/osób
uprawnionej/uprawnionych do, reprezentowania wykonawcy